## .
SERVICIO | TIPO | DESCRIPCION | PRECIO UNITARIO USD | MARCA | MODELOS | CANTIDAD | UBICACIÓN
EETT Y G 24 | H | ACOPLE IMANTADO HEXAGONAL 10 MM PARA TALADRO | 3.25
EETT Y G 24 | H | ACOPLE IMANTADO HEXAGONAL 3/8" PARA TALADRO | 3.25
EETT Y G 24 | H | ACOPLE IMANTADO HEXAGONAL 5/16" PARA TALADRO | 2.9
EETT Y G 24 | H | ADAPTADOR ARTICULADO PARA TUBO ENCASTRE DE 1/2" | 3.2 | BAHCO | 773
EETT Y G 24 | H | ADAPTADOR SIERRA COPA DE 19 A 29 MM | 4 | BOSCH
EETT Y G 24 | H | ADAPTADOR SIERRA COPA DE 35 A 76 MM | 7 | BOSCH
EETT Y G 24 | H | AFILADOR DE MECHAS | 159 | DRILL DOCTOR | 350X
EETT Y G 24 | H | ALFOMBRA DIELECTRICA CLASE 4 | 245 | TYRCO
EETT Y G 24 | H | ALICATE DE CORTE DIAGONAL | 10.35 | BAHCO | 2101 PG-160
G 24 | I | ALINEADOR LASER DE POLEAS (MATRICES DE CANALES + 2 ALINEADORES) | 2800 | SKF | TKBA 40
EETT Y G 24 | E | AMARRE DE SUJECION REGULABLE 1,5 MTS individual | 24.3 | ESLINGAR | WXECV 1020
EETT Y G 24 | H | AMOLADORA A BATERIA 18V | 180 | MILWAUKEE | 2781-159 FUEL
EETT Y G 24 | I | ANEMOMETRO | 577 | FLUKE | 925
EETT Y G 24 | H | APAREJO 1/2 TN LONGITUD DE 6 MTS | 200 | KONAN | TKAP/05
EETT Y G 24 | H | ARCO DE SIERRA COMPLETO | 60 | BAHCO | 325-PLUS | 4 | BANDEJA ROJA
EETT Y G 24 | E | ARNES CUERPO COMPLETO individual | 172 | ESLINGAR | WXEHA 12133
EETT Y G 24 | H | ARRESTALLAMA 3 1/2" CAMION | 25
EETT Y G 24 | H | ARRESTALLAMA 2,5" CAMIONETA | 25 |  |  | 2 | GENERAL
EETT Y G 24 | H | ATACARGA A CRIQUE DE 10 TN X 10 CM ANCHO DE CINTA | 7.5 | ESLINGAR | ECT-100-100-X-XX
EETT Y G 24 | H | BARRA DE EXTENSION 1/2" X 125 MM | 6.9 | BAHCO | 753 | 3 | BANDEJA ROJA
EETT Y G 24 | H | BARRA DE EXTENSION 1/2" X 250 MM | 8.2 | BAHCO | 763
EETT Y G 24 | H | BARRA DE FUERZA 3/4" PARA CABEZA CRIQUET 3/4 | 17.5 | BAHCO | BAHCO 787 | 1 | BANDEJA ROJA
EETT Y G 24 | H | BARRETA 3/4" x 1 MT | 10 |  |  |  | GENERAL
EETT Y G 24 | H | BARRETA 3/4" x 1,5 MT | 14 |  |  | 3 | GENERAL
EETT Y G 24 | C | BATERIA 9 V | 1.5 | A PEDIDO | CONSUMIBLES
EETT Y G 24 | C | BIROME | 0.5 | MENSUAL | CONSUMIBLES
EETT Y G 24 | H | Bloqueador llave termica a palanca | 7.75 | NORTH | 66133
EETT Y G 24 | H | Bloqueador miniatura universal de AL | 8 | NORTH | 66135
EETT Y G 24 | H | Bloqueador multipolar para interruptores | 22.75 | NORTH | 66858
EETT Y G 24 | H | Bloqueador unipolar para interruptor | 8.15 | NORTH | 66853
EETT Y G 24 | H | Bloqueador unversal termomagneticas | 8.76 | SCHNEIDER | 26970
EETT Y G 24 | H | BOLSO PARA ARNES individual | 28 | ESLINGAR | WXEBPA 003
EETT Y G 24 | H | BOLSO PARA ESLINGA | 28
EETT Y G 24 | H | BOLSO PARA GRILLETES | 28
EETT Y G 24 | H | BOTIQUIN PARA VEHICULO | 5 | A PEDIDO | CONSUMIBLES
EETT Y G 24 | H | CABEZA CRIQUE 3/4" | 118 | BAHCO | BAHCO 797 | 2 | BANDEJA ROJA
EETT Y G 24 | H | CAJA HERRAMIENTAS BAHCO S 138 ( EETT) | 474.12 | BAHCO | S 138A
EETT Y G 24 | H | CAJA HERRAMIENTAS BAHCO S 910 | 215 | BAHCO | S 910
EETT Y G 24 | I | CALIBRE DIGITAL | 75.56 | BAHCO | 1150D
EETT Y G 24 | I | CALIBRE DIGITAL | 41.95 | MITUTOYO | 500-197 B
EETT Y G 24 | I | CAMARA TERMOGRAFICA | 8000 | FLUKE | TIX 560
EETT Y G 24 | C | CANDADO N ° 30 PARA CONSIGNACION | 2.29 | BIMESTRAL | CONSUMIBLES
EETT Y G 24 | C | CARTEL PARA CONSIGNACION | 2 | MENSUAL | CONSUMIBLES
EETT Y G 24 | H | CEPILLO MANUAL DE ACERO | 2
EETT Y G 24 | H | Cincel pala | 6 | HILTI | ENCASTRE SDS
EETT Y G 24 | H | Cincel punta | 6 | HILTI | ENCASTRE SDS
EETT Y G 24 | C | CINTA AISLADORA COMUN | 1.63 | VINITAPE
EETT Y G 24 | C | CINTA AISLADORA SUPER 33 | 2.75 | 3M | SUPER 33 +
EETT Y G 24 | E | CINTA ANTITRAUMA | 5 | MSA
EETT Y G 24 | C | CINTA AUTO-SOLDABLE | 4.2 | 3M | CONSUMIBLES
EETT Y G 24 | H | CINTA METRICA EN PG Y MM DE 5 MTS | 35.61 | STANLEY | 30-626
G 24 | I | COMPROBADOR ELECTRICO 100 A | 184 | FLUKE | T5-600
EETT Y G 24 | E | CONECTOR DE ANCLAJE individual | 6.15 | ESLINGAR | WXECOT 120
EETT Y G 24 | H | CONO DE SEÑALIZACION | 4
EETT Y G 24 | C | CONTAMATIC | 2.96 | CONTAMATIC | CONSUMIBLES
EETT Y G 24 | C | CONTAMATIC AIRE COMPRIMIDO | 6 | COMPIT OR | CONSUMIBLES
EETT Y G 24 | H | CONVERTIDOR 12 VCC A 220 VCA - 2000 W | 170 | ENERGIT
EETT Y G 24 | H | CONVERTIDOR 24 VCC A 220 VCA - 2000 W | 200 | ENERGIT
EETT Y G 24 | H | CORTA HIERRO | 15 | CRHOME ALLOY | ANCHURA HOJA 25 MM
EETT Y G 24 | C | CUADERNO ESPIRAL CHICO | 2.5 | SEMESTRAL | CONSUMIBLES
EETT Y G 24 | H | CUTER PELA CABLE | 37 | STANLEY | 10-789
EETT Y G 24 | C | DESOXIDANTE / PENETRIT WD 40 | 2.79 | MENSUAL | CONSUMIBLES
EETT Y G 24 | H | DESTORNILLADOR PHILIPS AISLADO 1 X 150 MM | 2.65 | BAHCO | 815VDE-1-150A
EETT Y G 24 | H | DESTORNILLADOR PHILIPS AISLADO 2 X 175 MM | 3.2 | BAHCO | 815VDE-2-175A
EETT Y G 24 | H | DESTORNILLADOR PHILIPS DESNUDO 200 MM | 3.4 | BAHCO | P-3300-200
EETT Y G 24 | H | DESTORNILLADOR PLANO AISLADO 4 X 100 MM | 4.75 | BAHCO | 813VDE-4-100A
EETT Y G 24 | H | DESTORNILLADOR PLANO AISLADO 5 X 125 MM | 5.25 | BAHCO | 813VDE-5-125A
EETT Y G 24 | H | DESTORNILLADOR PLANO AISLADO 6 X 150 MM | 6.25 | BAHCO | 813VDE-6-150A
EETT Y G 24 | H | DESTORNILLADOR PLANO AISLADO 8 X 175 MM | 8.2 | BAHCO | 813VDE-8-175A
EETT Y G 24 | H | DESTORNILLADOR PUNTA PLANA PARALELA DESNUDO 3 X 200 MM | 3.25 | BAHCO | P-3230-200
EETT Y G 24 | H | DESTORNILLADOR PUNTA PLANA PARALELA DESNUDO 3 X 75 MM | 2.9 | BAHCO | P-3230-75
EETT Y G 24 | H | DESTORNILLADORES DE FUERZA X6 | 42.73 | MILWAUKEE | 48-22-2886
EETT Y G 24 | I | DETECTOR DE MEZCLA EXPLOSIVA (CUATRO GASES) | 1600 | MSA | 4xr
EETT Y G 24 | I | DETECTOR DE TENSION ACUSTICO P/PERTIGA (RANGO DE 0 A 35 KV ) | 454 | AMPROBE | TIC 300PRO
EETT Y G 24 | H | DETECTOR PERSONAL individual | 60 | LIAT | ALED.3
EETT Y G 24 | H | DETECTOR PERSONAL individual | 60 | LIAT | ALED.3
EETT Y G 24 | C | DISCO DE ALAMBRE 4" | 4 | A PEDIDO | CONSUMIBLES
EETT Y G 24 | C | DISCO DE CORTE 4" | 2 | A PEDIDO | CONSUMIBLES
EETT Y G 24 | C | DISCO DE DEVASTE 4" | 3 | A PEDIDO | CONSUMIBLES
EETT Y G 24 | E | DOBLE COLA DE AMARRE RETRACTIL individual | 200 | MSA | MINI PFL V-TEC
EETT Y G 24 | C | ELECTRODOS 2,5 MM POR KG | 7 | A PEDIDO | CONSUMIBLES
EETT Y G 24 | H | EQUIPO AUTONOMO RESPIRATORIO AUTONOMIA 15 MIN | 2900 | ELSA/SCOTT | 15-MINUTOS
EETT Y G 24 | I | EQUIPO DE MEDICION VLF | 100000 | MEGGER
EETT Y G 24 | I | EQUIPO DE RIGIDEZ DIELECTRICA BAUR (INYECCION HASTA 70 KV) | 80000 | BAUR | PGK 70 HB
EETT Y G 24 | H | EQUIPO HANDY CON CARGADOR | 1181.02 | MOTOROLA | ANTI-EXPLOSIVO
EETT Y G 24 | H | ESCALERA DIELECTRICA EXTENSIBLE 3 MTS | 150 | FERPAK
EETT Y G 24 | H | ESCALERA DIELECTRICA TIPO TIJERA CON PLATAFORMA 3 MTS | 150 | FERPAK | PTS 4803-P
EETT Y G 24 | H | ESCALERA MULTIUSO ARTICULADA DE ALUMINIO | 100
EETT Y G 24 | H | ESCUADRAS MAGNETICAS | 22
EETT Y G 24 | H | ESLINGA TEXTIL 1 MT X 1 TN | 5.2 | ESLINGAR
EETT Y G 24 | H | ESLINGA TEXTIL 2 MT X 2 TN | 11 | ESLINGAR
EETT Y G 24 | H | ESLINGA TEXTIL 3 MT X 3 TN | 21 | ESLINGAR
EETT Y G 24 | H | ESPATULA DE 2" | 3
EETT Y G 24 | H | ESTACION DE SOLDADO (AIRE CALIENTE Y LAPIZ) | 250 | PROSKIT | SVS-989 700W
EETT Y G 24 | C | ESTAÑO (ROLLO) | 7 | A PEDIDO | CONSUMIBLES
EETT Y G 24 | H | Estructura y carpa para armado de puntas de cables aislados de MT | 250
EETT Y G 24 | H | EXTRACTOR FUSIBLE NH | 23 | SIEMENS | 3NX1 013
EETT Y G 24 | H | FAJA ATACARGA A CRIQUE 5 TN PARA ESCALERA MULTIUSO | 8.5 | ESLINGAR
EETT Y G 24 | C | FASTIX EN TUBO | 3.32 | A PEDIDO | CONSUMIBLES
G 24 | E | FILTROS PARA FACIAL 3 M | 25 | 3 M | 6003
EETT Y G 24 | H | Generador portatil 5 kVA | 1600 | HONDA | EG6500CX | 2 | BANDEJA ROJA
EETT Y G 24 | H | GRASERA DE PIE POR 3 KG | 45 | VULCANO | GP 161
EETT Y G 24 | H | GRILLETE CORAZON DE 6 Tn | 45 | CROSBY | G-209 - 6 1/2 TN
EETT Y G 24 | H | GRILLETE PARA FAJA 19 MM 3,2 TN S-281 | 42 | CROSBY | S-281 - 3 1/4 TN
EETT Y G 24 | H | GRILLETE PARA FAJA 26 MM 4,5 TN S- 281 | 45 | CROSBY | S-281 - 4 1/2 TN
EETT Y G 24 | E | GUANTE DIELECTRICO CON PROTECCION MECANICA CLASE 0 | 40 | CATU
EETT Y G 24 | E | GUANTE DIELECTRICO CON PROTECCION MECANICA CLASE 2 | 85 | SALISBURRY
EETT Y G 24 | E | GUANTE DIELECTRICO CON PROTECCION MECANICA CLASE 4 | 118 | SALISBURRY
EETT Y G 24 | E | GUANTES SOLDADOR | 15
EETT Y G 24 | H | Herramienta corte cables aislados de MT, herramienta de aislacion | 2727 | ITS | IMS II-17231
EETT Y G 24 | H | Herramienta corte cables aislados de MT, para aislacion externa | 3371 | ITS | amx 17300
EETT Y G 24 | H | Herramienta corte cables aislados de MT, para semiconductora | 2800 | ITS | AV-HLS-6400
EETT Y G 24 | C | HOJA DE CUTER | 0.5 | MENSUAL | CONSUMIBLES
EETT Y G 24 | C | HOJA DE SIERRA | 1 | MENSUAL | CONSUMIBLES
EETT Y G 24 | H | IMAN FLEXIBLE PESCA TUERCAS | 33.82 | BAHCO | 2535F1
EETT Y G 24 | H | JUEGO DE DESTORNILLADORES BAHCO DE PRESICION 24PZ | 22.11 | BREMEN
EETT Y G 24 | H | JUEGO DE LLAVE ALLEN MILIMETRICAS 1,5 A 10 MM | 19.5 | BAHCO | BE 9770
EETT Y G 24 | H | JUEGO DE LLAVES COMBIANADAS CRIQUE DE 8 A 19MM | 116.52 | BAHCO | S4RM/3T
EETT Y G 24 | H | JUEGO DE LLAVES T, DE 5 A 15 MM | 26.15
EETT Y G 24 | H | JUEGO DE MECHAS DE ACERO RAPIDO DE 1MM A 13MM | 110 | EZETA |  | 2 | BANDEJA ROJA
EETT Y G 24 | H | JUEGO DE PERILLEROS KIT BAHCO 706-4 (solo US instrumentacion) | 22.11 | BREMEN
EETT Y G 24 | H | JUEGO LLAVE ALLEN PULGADAS 1/16" A 3/8" | 19.5 | BAHCO | BE 9785
EETT Y G 24 | H | JUEGO LLAVE TORX 1,5 A 10 MM | 24 | STANLEY
EETT Y G 24 | H | JUEGO LLAVES COMBINADAS RATCHET 8 PIEZAS | 80 | BAHCO | 1RMA/S8
EETT Y G 24 | H | JUEGO x 3 UNIDADES MACHO W 1/2 X 12 | 59 | URANGA | W 1/2X12
EETT Y G 24 | I | KILO-VOLTIMETRO DIGITAL | 6000 | SENSOLINK | VOLTSTIK INALAMBRICO 6-133
EETT Y G 24 | I | KIT COMPROBADOR DE PUESTA A TIERRA | 5546 | FLUKE | 1623-2 GEO
G 24 | H | KIT TYRCO PARA SUJECION DE POSTES | 1610 | TYRCO | MSP 285
EETT Y G 24 | H | LETRAS PARA PINTAR DE 80 MM | 17.96
EETT Y G 24 | H | LIMA MEDIA CAÑA CON MANGO | 4
EETT Y G 24 | H | LIMA PLANA CON MANGO | 4.5
EETT Y G 24 | H | LIMA REDONDA CON MANGO | 4.5
EETT Y G 24 | H | LIMA TRIANGULAR CON MANGO | 7.2
EETT Y G 24 | H | LINTERNA PARA CASCO | 40 | 6 LED
EETT Y G 24 | H | LLAVE DE AJUSTE AISLADA 12 MM (FRANCESA) | 47 | BAHCO | 8073 S - A
EETT Y G 24 | H | LLAVE DE AJUSTE AISLADA 8 MM (FRANCESA) | 36.25 | BAHCO | 8072 S - A
EETT Y G 24 | H | LLAVE DE IMPACTO A BATERIA 18V ACOPLE 1/2" | 190 | MILWAUKEE | 2663-259A 610N/M
EETT Y G 24 | H | LLAVE PARA CAÑO 14" | 27.75 | BAHCO | 142
G 24 | H | MALACATE CABLE DE ACERO PARA CAMION | 1000
EETT Y G 24 | H | MANGO DE FUERZA A CRIQUE 1/2" | 37 | BAHCO | 815
EETT Y G 24 | H | MANGO DE FUERZA ARTICULADO 1/2" X 257 MM | 8.9 | BAHCO | 703 / A MP
EETT Y G 24 | H | MANGO MADERA PARA PICOTA | 2
EETT Y G 24 | H | MANIJA DE FUERZA BERBIQUI 1/2" | 24.15 | BAHCO | 743
EETT Y G 24 | H | MANIJA PORTA MACHOS | 10 | URANGA |  | 3 | BANDEJA ROJA
G 24 | H | MANIPULADOR DE POSTES PALFINGER | 34600 | PALFINGER | PZM1000
EETT Y G 24 | C | MARCADOR INDELEBLE BLANCO PARA METALES | 3 | TRIMESTRAL | CONSUMIBLES
EETT Y G 24 | C | MARCADOR INDELEBLE NEGRO PARA TARJETAS DE CONSIGNACION | 3 | TRIMESTRAL | CONSUMIBLES
EETT Y G 24 | H | MARTILLO DE 1 KG | 5
EETT Y G 24 | E | MASCARA SOLDAR FOTOSENSIBLE | 80 | ESAB | A-20
EETT Y G 24 | H | MAZA BRONCE DE 2 KG mango de Fibra | 80 | IMPACTOOLS
EETT Y G 24 | H | MAZA DE ACERO 2 KG MANGO FIBRA | 20.58
EETT Y G 24 | H | MAZA DE ACERO 3 KG MANGO FIBRA | 41.85 |  |  | 20 | GENERAL
EETT Y G 24 | H | MAZA DE ACERO 5 KG MANGO FIBRA | 65.9 |  |  | 2 | GENERAL
EETT Y G 24 | H | MECHA DE VIDIA DE 10 MM | 5.5
EETT Y G 24 | H | MECHA DE VIDIA DE 4 MM | 2
EETT Y G 24 | H | MECHA DE VIDIA DE 6 MM | 4
EETT Y G 24 | H | MECHA DE VIDIA DE 8 MM | 5
EETT Y G 24 | H | MECHA ESCALONADA PARA METALES DE 20 A 34 MM | 15 | DE WALT | DW 1796
EETT Y G 24 | H | MECHA ESCALONADA PARA METALES DE 4 A 12 MM | 13 | DE WALT | DW 1793
EETT Y G 24 | H | Mecha para hormigon, de 1/2", para roto-percutor HILTI | 12 | HILTI | ENCASTRE SDS
EETT Y G 24 | H | Mecha para hormigon, de 3/4", para roto-percutor HILTI | 16 | HILTI | ENCASTRE SDS
EETT Y G 24 | H | Mecha para hormigon, de 3/8", para roto-percutor HILTI | 12 | HILTI | ENCASTRE SDS
EETT Y G 24 | H | Mecha para hormigon, de 7/8", para roto-percutor HILTI | 18 | HILTI | ENCASTRE SDS
EETT Y G 24 | I | MEGHER 10 KV (MEDICION DE ALCANCE 10 T ohm) | 7874 | FLUKE | 1555 KIT
EETT Y G 24 | I | MICRO OHMIMETRO | 5920 | MEGABRAS | MPK - 203 X
EETT Y G 24 | H | MORZA N° 3 PARA MOVIL | 59.4 | BARBERO | N ° 3
EETT Y G 24 | E | MOSQUETON individual | 6 | ESLINGAR | WXEMOS 002
EETT Y G 24 | I | MULTIMETRO DE ROTACION DE FASES | 489 | FLUKE | 9040
EETT Y G 24 | C | MULTIPLICADOR DE CANDADO PARA CONSIGNACION | 2 | MENSUAL | CONSUMIBLES
EETT Y G 24 | H | Note book | 2000 | DELL
EETT Y G 24 | H | PALA FORJADA PUNTA CORAZON CABO CORTO | 29.55 | GHERARDI |  | 2 | GENERAL
EETT Y G 24 | H | PALA FORJADA PUNTA CUADRADA CABO CORTO | 31.9 | GHERARDI
EETT Y G 24 | C | PAÑO FRANELA | 1 | MENSUAL | CONSUMIBLES
EETT Y G 24 | H | PERILLERO PHILIPS DESNUDO 200 MM | 2.95 | BAHCO | P-3300-200 | 10 | BANDEJA ROJA
EETT Y G 24 | I | PERTIGAS DE MANIOBRA (5 tramos) | 1150 | LIAT | SM-15-AP/AB
EETT Y G 24 | H | PICO DE LORO AISLADA | 18.35 | BAHCO | 224C-240
EETT Y G 24 | H | PICO DE PUNTA-PALA CON CABO | 18 | GHERARDI
EETT Y G 24 | C | PILAS AA | 0.36 | ENERGIZER | CONSUMIBLES
EETT Y G 24 | C | PILAS AAA | 0.36 | ENERGIZER | CONSUMIBLES
EETT Y G 24 | H | PINCEL DE 22" | 6
EETT Y G 24 | H | PINCEL MEDIANO | 4
EETT Y G 24 | I | PINZA AMPEROMETRICA | 668 | FLUKE | 376
EETT Y G 24 | I | PINZA AMPEROMETRICA/COFIMETRICA DE AT | 3600 | SENSOLINK
EETT Y G 24 | H | PINZA CORTA CABLE A CRIQUE | 125 | LCT | LK-325 A
EETT Y G 24 | H | PINZA INDENTAR A CRIQUE TERMINALES LATON Y AISLADO KIT | 100 | LCT | LY - 5 D
EETT Y G 24 | H | PINZA INDENTAR MANUAL DE 10 A 120 MM | 152.92 | LCT | LY - 120 | 9 | ESTANTES
EETT Y G 24 | H | PINZA INTENTAR HIDRAULICA COBRE 35MM A 500MM INDENTA HEXAGONAL | 600 | LCT
EETT Y G 24 | I | PINZA PARA MEDIDA DE RESISTENCIA DE PAT | 2799 | FLUKE | 1630-2 FC
EETT Y G 24 | H | PINZA PELA CABLE | 20 | LCT | LY - 7 | 7 | BANDEJA ROJA
EETT Y G 24 | H | PINZA PUNTA CURVA | 18 | BAHCO | 2477g-160
EETT Y G 24 | H | PINZA PUNTA PLANA AISLADA | 15 | BAHCO
EETT Y G 24 | H | PINZA PUNTA REDONDA AISLADA | 12 | BAHCO
EETT Y G 24 | H | PINZA SEEGER | 41.72 | BAHCO | 2890210
EETT Y G 24 | H | PINZA UNIVERSAL | 45 | BAHCO | 2628S-180
EETT Y G 24 | H | PISTOLA DE AIRE CALIENTE | 144 | BOSCH | 060 194C 715
EETT Y G 24 | H | PISTOLA PARA APLICACIÓN FASTIX | 4
EETT Y G 24 | C | POLIURETANO EXPANDIDO | 6.82 | TRIMESTRAL | CONSUMIBLES
EETT Y G 24 | C | PRECINTOS LARGOS | 3.7 | A PEDIDO | CONSUMIBLES
EETT Y G 24 | C | PRECINTOS MEDIANOS | 3.7 | A PEDIDO | CONSUMIBLES
EETT Y G 24 | E | PROTECTOR FACIAL | 4 |  | PARA AMOLADOR
EETT Y G 24 | E | PROTECTOR FACIAL PARA ARCO ELECTRICO | 24 | MSA | MSA 10118480
EETT Y G 24 | E | PORTA VISOR PARA CASCO V-GARD PROTECTOR MSA 10118480 | 10 | MSA | MSA 10118480 | 1 | GENERAL
G 24 | E | PROTECTOR FACIAL CON FILTROS | 200 | 3 M | 6800
EETT Y G 24 | H | PUESTA A TIERRA BAJA TENSION | 450 | EQUIPOCV | CLASE 00
EETT Y G 24 | H | PUESTA A TIERRA MEDIA TENSION | 920 | LIAT | PT 710
EETT Y G 24 | H | PUESTA A TIERRA MEDIA TENSION | 800 | LIAT | PT 610 | 1 | GENERAL
EETT Y G 24 | H | PULSERA ANTIESTATICA | 10 | PROSKIT | 908-611-6
EETT Y G 24 | H | PUNTAS PARA TALADRO MODELO PHILIPS LARGO 125 MM | 2 | BAHCO | K 3 C 125 H - 3
EETT Y G 24 | H | PUNTERA PARA PERTIGA | 10 |  | LIAT GM-F2
EETT Y G 24 | H | REGLA METALICA DE 40 CM, EN PG Y MM | 3
EETT Y G 24 | H | Rotopercutor | 562.39 | HILTI
EETT Y G 24 | H | SACABOCADOS HIDRAULICA | 1243 | LCT | MAP-9
EETT Y G 24 | H | SIERRA COPA DE 25MM | 7
EETT Y G 24 | H | SIERRA COPA DE 29MM | 7.5
EETT Y G 24 | H | SIERRA COPA DE 35MM | 7.9
EETT Y G 24 | H | SIERRA COPA DE 38MM | 8
EETT Y G 24 | H | SIERRA COPA DE 48MM | 8.3
EETT Y G 24 | C | SILICONA | 4 | MENSUAL | CONSUMIBLES
G 24 | H | SILLETA | 100 | LIAT
EETT Y G 24 | H | SISTEMA DE RESCATE EN ALTURA Y ESPACIOS CONFINADOS | 2250 | 3 M | ROLLGLISS 550
EETT Y G 24 | H | SISTEMA RETRACTIL INERCIAL DE 9 MTS CABLE DE ACERO | 695 | MSA | SRL
EETT Y G 24 | H | SOGA DE 1/2" x 30 MTS | 15
EETT Y G 24 | H | SOLDADORA INVERTER 200 AMP | 229.89 | ALEBA | SMART-200
EETT Y G 24 | H | STILSON 12" | 37.8
EETT Y G 24 | H | STILSON 14" | 43
G 24 | H | SUJETADOR DE FASE SUELTA MT | 10 | TYRCO
EETT Y G 24 | H | TABLET 10 " | 304.88 | SAMSUNG | 10"
EETT Y G 24 | H | TABLON PARA ESCALERA MULTIUSO ARTICULADA DE ALUMINIO | 15 | AL | 1,2 MTS
EETT Y G 24 | I | TABURETE DIELECTRICO | 340 | LIAT | TAB-60
EETT Y G 24 | H | TALADRO A BATERIA MANDRIL 13 MM (2 BATERIAS) | 275 | MILWAUKEE | 18 VCC, MODELO 3604-259A
EETT Y G 24 | C | TEFLON DE 3/4" | 1.5 | A PEDIDO | CONSUMIBLES
EETT Y G 24 | C | TELA ESMERIL 80 GRANOS | 0.4 | MENSUAL | CONSUMIBLES
EETT Y G 24 | I | TESTER | 685 | FLUKE | 87V
EETT Y G 24 | H | TIJERA CORTA CABLE | 124 | LCT | LK 300
EETT Y G 24 | I | TORQUIMETRO ENCASTRE 1/4" (5 a 25 N,m) | 250 | BREMEN | 6235 (5 a 25 Nm)
EETT Y G 24 | I | TORQUIMETRO ENCASTRE 3/8" (HASTA 120 Nm) | 400 | BREMEN | 3919
EETT Y G 24 | H | TORRE LED M18 ROCKET | 263.98 | MILWAUKEE | 2130-20
EETT Y G 24 | C | TRAPOS POR 1 KG | 1 | MENSUAL | CONSUMIBLES
G 24 | H | TREPADORES PARA POSTE MADERA CHICOS | 40
G 24 | H | TREPADORES PARA POSTE MADERA MEDIANOS | 40
EETT Y G 24 | H | Tripode de rescate para espacios confinados | 764 | ELSINGAR | TR022
EETT Y G 24 | H | Terminal tetra movil ATEX Frec 380-430 Mhz, apta para utilizar en area clasificada, con auriculares y microfono para manos libres | 1500 | ATEX | MPT 8550EX
EETT Y G 24 | C | GUANTES MEDIO PASEO | 1.43 | FLEXICUER | 1039
EETT Y G 24 | C | GUANTE FINO PALMA DE NITRILO | 2.13 | DPS | ULTRANE 553
EETT Y G 24 | C | GUANTE DE NITRILO-VINILO | 6.05 | MAPA | DEXILITE 383
EETT Y G 24 | C | GUANTE ANTI IMPACTO | 12 | GV03
EETT Y G 24 | C | ANTIPARRAS CLARAS | 10 | MSA | MAVERIK
EETT Y G 24 | C | ANTIPARRAS OSCURAS | 10 | MSA | MAVERIK
EETT Y G 24 | C | ANTIPARRAS ANTI EMPAÑO | 3.23 | MSA | FLEXIFOLD 240
EETT Y G 24 | E | CASCO V-GARD AZUL | 15.68 | MSA | 299934
EETT Y G 24 | E | PROTECTOR AUDITIVO 3 M | 17.07 | 3 M | H510P3E 61321
EETT Y G 24 | C | ANTIPARRA TRANSPARENTE MSA | 9.43 | MSA | DUALFIT HDLFBLO2
EETT Y G 24 | C | ANTIPARRA OSCURA MSA | 9.43 | MSA | DUALFIT HDLFBLO1
EETT Y G 24 | C | MENTONERA PARA CASCO ELASTIZADA | 2.33 | MSA | BAR 101-AR
EETT Y G 24 | C | MAMEL DESCARTABLE DUPONT TYVEK BLA #XL | 11.67 | DUPONT | TYCHEM
EETT Y G 24 | E | ARNES P/CASCO NEG MSA FAS-TRACIII 312027 | 11.31 | MSA | FAS-TRACIII 312027
EETT Y G 24 | E | RODILLERA | 6.02 | NEOPRENE | 461
EETT Y G 24 | E | GORRO SOLDADOR | 3
EETT Y G 24 | E | CASCO V-GARD ROJO | 15.68 | MSA | 299934
EETT Y G 24 | E | GUANTE ANTI CORTE | 12.6 | DPS
U INSTR | H | Accesorios para limpieza, pulido, desgaste y grabado Dremel | 18.7 | DREMEL | 686
U INSTR | H | Aceitera de mano plastica con gatillo | 9.15 | LLUSA | 500 CC
U INSTR | H | Alargue de 20 metros, 10 A | 15
U INSTR | C | Alcohol isopropílico | 2
U INSTR | H | Alicate de corte lateral con mango aislante - Bahco 2191S-161 | 10.35
U INSTR | H | Alicate microcorte 127 mm PROSKIT 8PK-101D | 13.4
U INSTR | H | Arco de sierra - PN: 225-PLUS - MARCA: BAHCO | 60
U INSTR | E | Arnes anticaida y cabo de amarre y dispositivo T3 con sistema para evitar el trauma por suspensión. | 172
U INSTR | E | Arnes para casco | 15.85
U INSTR | H | Aspiradora industrial polvo/líquido 220 Volt, 1000 Watt, 17 lts. | 219.5
U INSTR | C | Azul de prusia | 1.85
U INSTR | H | Banco de cañista con morza para caño | 182.9
U INSTR | H | Banco de prueba de valvulas PSV ( mesa de prueba, tubos notrigeno, mangueras, etc ) | 4000
U INSTR | H | Bandeja plastica de 60 cm x 60 cm x 10 cm | 42.7
U INSTR | C | Barras de silicona para pistola de calor. | 1
U INSTR | H | Bidon de 10 litros con bomba para tapa, sistema LAOS de SKF. | 10
U INSTR | H | Bolso de Herramientas tipo marinero | 28
U INSTR | H | BOLSO PARA FAJAS | 28
U INSTR | H | BOLSO PARA GRILLETES | 28
U INSTR | I | Bomba de prueba de alta presión hasta 700 BAR Beamex PGXH (o de caracteristicas y calidad similar) y juego de mangueras y acoples | 2839.2 | BEAMEX | PGXH
U INSTR | I | Bomba de prueba de presión hasta 20 BAR Beamex PGM (o de caracteristicas y calidad similar) y juego de mangueras y acoples | 1587.6 | BEAMEX | PGM
U INSTR | I | Bomba de prueba de presión y vacio hasta-0.95 a 20 BAR Beamex PGC (o de caracteristicas y calidad similar) y juego de mangueras y acoples | 1965.6 | BEAMEX | PGC
U INSTR | I | Bomba Hidraulica Beamex PGXH 0-10000 psi | 2839.2 | BEAMEX | PGXH
U INSTR | I | Bomba Neumatica Beamex PGC -13,7 a 510 psi | 1965.6 | BEAMEX | PGC
U INSTR | E | Botas Forradas dieléctricas | 70
U INSTR | I | Cable de comunicaciones M/H DB9-DB9 | 5.2 |  | SERIAL RS 232
U INSTR | H | Caja de herramientas 18" | 50
U INSTR | H | Caja de herramientas tipo gabinete rodante modelo FaTMax Marca: Stanley (o de caracteristicas y calidad similar). | 75 | STANLEY | FATMAX
U INSTR | H | Caja de herramientas13" | 35 | STANLEY
U INSTR | I | Calibrador Beamex MC6 c/ modulo P100M, P20C, P100 | 28657
U INSTR | I | Calibrador de Procesos Fluke 726 o superior | 6326
U INSTR | I | Calibre con indicación digital | 41.95 | MITUTOYO | 500-197 B
U INSTR | H | Carkit para terminal tetra (instalado en vehículo de cuadrilla) | 150
U INSTR | E | Casco | 26 | MSA | V-GARD AZUL
U INSTR | I | Caudalimetro no invasivo ultrasonico para medición de caudal de aire comprimido tipo FLUXUS. | 5000
U INSTR | H | Cepillo de alambre fino | 5
U INSTR | E | Cinta anti trauma para trabajo en altura | 5 | MSA
U INSTR | H | Cinta métrica de 8m | 35.61 | STANLEY | 30-626
U INSTR | H | Cinta pasacables con alma de acero de 10 m | 15
U INSTR | E | Cola de amarre doble retractil, MSA mini PFL | 200 | MSA | MINI-PFL V-TEC
U INSTR | H | Compresor de aire, para instalacion en interior furgon | 180 | DAEWOO | 20 LTS
U INSTR | I | Comprobador de válvulas Fluke 710 | 3412 | FLUKE | 710
U INSTR | I | Configurador Honeywell para protocolo DE | 3000
U INSTR | H | Conos naranjas | 4
U INSTR | H | Conversor USB a RS485 | 5
U INSTR | H | Convertidor de 12 VCC a 220 VCA x 2000 watts (instalado en vehículo) | 170 | ENERGIT |  | 3 | GENERAL
U INSTR | H | Corta caños C/ ruedas servicio pesado - Hasta 1 1/4" | 50
U INSTR | H | Crimpeadora para terminales RJ-45 y RJ-11 | 75 |  |  | 1 | BANDEJA ROJA
U INSTR | H | Cuter mediano metalico - Bahco 2816 | 37 | STANLEY | 10-789
U INSTR | H | Destornillador Perillero plano Bahco 2mm x 50 mm | 2
U INSTR | H | Destornillador PHILLIP - P3300-75 Bahco 3 mm | 2.5
U INSTR | H | Destornillador PHILLIP - P3301-250 Bahco 4,5 mm | 2.5
U INSTR | H | Destornillador PHILLIP - P3302-300 Bahco 6 mm | 2.7
U INSTR | H | Destornillador PHILLIP - P3302-300 Bahco 8 mm | 2.9
U INSTR | H | Destornillador Plano 10 x 300 | 8
U INSTR | H | Destornillador Plano 3,5 x 75 | 2.5
U INSTR | H | Destornillador Plano 4,0 x 100 | 4.75
U INSTR | H | Destornillador Plano 5,5 x 150 | 5.25 |  |  | 37 | BANDEJA ROJA
U INSTR | H | Destornillador Plano 6,5 x 100 | 6.25
U INSTR | H | Destornillador Plano 6,5 x 200 | 6.25
U INSTR | H | Destornillador Plano 8,0 x 175 | 8.2
U INSTR | I | Detector Multigas (CO, O2, %LEL, H2S) Altair 4XR o similar | 1600 | MSA | 4xr
U INSTR | H | Dobladora de tubing 1/2” - Ridgid | 574 | RIDGID
U INSTR | H | Dobladora de tubing 1/4” - Ridgid | 520 | RIDGID
U INSTR | H | Dobladora de tubing 3/8” - Ridgid | 350 | RIDGID
U INSTR | H | Engrasador manual capacidad 1000 Grs | 27 | VULCANO
U INSTR | H | Equipamiento interior de furgon (meson, cajones herramientas, instalacion iluminacion y toma corrientes) | 3000
U INSTR | H | Equipo autonomo de rescate, 15 min de autonomia | 2900 | ELSA/SCOTT | 15-MINUTOS
U INSTR | H | Escalera aluminio tipo avion 2.7 mts desmontable para transporte en pick-up | 70
U INSTR | H | Escalera multiuso articulada de AL | 100
U INSTR | H | Eslingas de poliester para carga 1500 kg ( de distinta longitud) | 40 | ESLINGAR
U INSTR | H | Extractor de niples dañados hasta 1" | 140
U INSTR | H | Faja de izaje de 1 Tnx 1 mtr | 5.2
U INSTR | H | Faja de izaje de 2 Tnx 2 mtr | 11
U INSTR | H | Faja de izaje de 3 Tnx 3 mtr | 21
U INSTR | E | FILTROS PARA FACIAL 3 M | 25 | 3 M | 6003
U INSTR | E | Filtros para facial completa 3 M, 6200 | 25 | 3 M | 6002
U INSTR | H | Fuente regulable de corriente / tensión hasta 40 Vcc, 5 Amp. Con ajuste fino. | SE REPITE
U INSTR | H | Fuente reguladora de corriente / tensión hasta 40 Vcc, 5 Amp. Con ajuste fino. | 200 |  | UTP3315
U INSTR | H | GRILLETE CORAZON DE 6 Tn | 45
U INSTR | H | GRILLETE PARA FAJA 19 MM 3,2 TN S-281 | 42
U INSTR | H | GRILLETE PARA FAJA 26 MM 4,5 TN S- 281 | 45
U INSTR | H | Grillete recto | 33
U INSTR | E | GUANTE ANTICORTE | 9
U INSTR | E | Guantes de baqueta puño corto | 1.43
U INSTR | E | Guantes forrado puño corto | 1.43
U INSTR | I | Hand Held Hart Marca Emerson Modelo Trex | 16000 | EMERSON | AMS TREX
U INSTR | H | Herramienta para desarme de actuadores hidraulicos y neumaticos. | 100
U INSTR | H | Herramienta para lapidado, grano: medio, fino y extrafino marca Ventil. | 30
U INSTR | H | Impresora laser A4 ByN | 648
U INSTR | H | Jgo de llaves de boca y anillo BAHCO 111-94 de ¼” a 1 1/4” 16 P | 115
U INSTR | H | Jgo de llaves de boca y anillo BAHCO 111-98 de 6 MM a 25 MM 18 P | 120 | BAHCO | PU98
U INSTR | H | Jgo de llaves de boca y anillo de 1 5/16, 1 3/8, 1 7/16, 1 1/2, 1 5/8 5U | 150
U INSTR | H | Juego destornilladores perilleros PROSKIT 7 U 8PK-081A | 10
U INSTR | H | Juego barretines 5/8" de 4 piezas de 0,2 a 0,80 Mts. | 20
U INSTR | H | Juego de alicates y pinzas de servicio electronico. | 315 | BAHCO | JUEGO
U INSTR | H | Juego de conectores para termopares J y K compatible con calibrador de proceso | 200
U INSTR | H | Juego de limas - Bahco tipo cola de raton | 10 | BAHCO | 2-472-16-2-0
U INSTR | H | Juego de llaves Allen en mm - BONDHUS 13 piezas | 19.5 | BAHCO | BE-9776
U INSTR | H | Juego de llaves Allen en pulgadas - BONDHUS 13 piezas | 19.5 | BAHCO | BE-9785
U INSTR | H | Juego de mechas copa BAHCO 3834-53 | 110
U INSTR | H | Juego de pinzas para anillos de retención | 33.23 | BAHCO | 2990
U INSTR | H | Juego de puntas para atornillador BOSCH 54 P | 20 | MAKITA | B-24985
U INSTR | H | Juego de saca bocados 16 piezas de 3 mm a 30 mm | 261.66 | TORIANO | 157203
U INSTR | H | Juego de sondas planas con extremos ahusados - Largo 152 mm - Rango: 0,03 - 0,5 mm - PN: 173MCT (N° EDP 57088) - MARCA: STARRETT | 70.74 | STARRETT | 173MCT
U INSTR | H | Juego de sondas planas con extremos ahusados - Largo 3.1/32" - Rango: 0,0015 - 0,035" - PN: 572B (N° EDP 57099) - MARCA: STARRETT | 70.74 | STARRETT | 572B
U INSTR | H | Juego de terrajas manuales , rosca NPT - 1/4" hasta 2" | 450 | RIDGID | 12R
U INSTR | H | Juego Llave para tuercas ranuradas según DIN 1810A | 200 | BAHCO
U INSTR | H | Kit de expansor de bridas y cilindros de cuerpo plano | 1529 | HIDRATOOLS | SRB-14 Y BM-600 (BOMBA)
U INSTR | H | Kit de herramientas empaquetadura - PN: 253 - MARCA: CHESTERTON | 200
U INSTR | H | Kit de llenado de acumuladores a piston con nitrogeno | 300
U INSTR | H | Kit de mangueras y conectores para bomba de prueba de alta presión | 100
U INSTR | H | Lima grande plana | 4.5 | BAHCO | 1-110...-2
U INSTR | H | Lima grande redonda | 4.5 | BAHCO | 1-230...-2
U INSTR | H | Lima grande triangular | 7.2 | BAHCO | 1-160...-2
U INSTR | H | LIMPIA PIPAS PARA PREVENTIVOS DE SISTEMAS DE MONITOREO DE CALIDAD DE AGUA/VAPOR | 5
U INSTR | H | Linterna manos libres ATEX | 52 | ATEX
U INSTR | H | Llave francesa N° 12 | 47 | BAHCO | 8073 S - A
U INSTR | H | Llave francesa N° 14 - Bahco 8074 | 49 | BAHCO | 8074
U INSTR | H | Llave francesa N° 8 | 36.25 | BAHCO | 8072 S - A | 6 | BANDEJA ROJA
U INSTR | H | Llave Stillson N° 14 | 75 | RIDGID | 31015
U INSTR | H | Llave Stillson N° 36 de Al | 395 | RIDGID | Al
U INSTR | H | Llave Stillson N° 8 | 65 | RIDGID | 31005
U INSTR | E | Mameluco para quimicos DUPONT TYVEK resistente a :Desoxigenante, Alcalinizante, coagulante, Anti-incrustante, Bisulfito de sodio, Hipoclorito de sodio, Soda Caustica, Ácido Sulfúrico, Fosfato | 15.6 | DUPONT
U INSTR | E | Mameluco termico | 140 | IP
U INSTR | H | Marmol de comprobación. | 40
U INSTR | H | Martillo Bolita de 200 g | 18 | BAHCO | 479-08
U INSTR | H | MAZA BRONCE DE 2 KG mango de Fibra | 80 | IMPACTOOLS
U INSTR | H | Medidor de tanque - cinta y pilon | 50 |  |  | 3 | BANDEJA ROJA
U INSTR | I | Medidor de Vibraciones FLUKE-805-FC | 3199
U INSTR | I | Modem HART / USB | 464.84
U INSTR | I | Modulo de presión de rango 0 a 500 psi compatible con calibrador de proceso. (FLUKE 700P07) | 2806 | FLUKE | 750P07
U INSTR | I | Modulo de presión de rango 0 a 5000 psi compatible con calibrador de proceso (FLUKE 700P30) | 4082 | FLUKE | 750P30
U INSTR | I | Modulo de presión de rango -5 a +5 psi compatible con calibrador de proceso. (FLUKE700PD3 DUAL) | 3137 | FLUKE | 750PD3
U INSTR | H | Morsa De Banco Giratoria 360° Stanley 83-069 | 120 | STANLEY | 83 069
U INSTR | H | Morsa de mesa N° 5 (instalada en móvil) | 145 | BARBERO | N° 5
U INSTR | I | Multimetro calibrador de proceso FLUKE 789 o superior | 1458 | FLUKE | 789
U INSTR | I | Multìmetro Fluke 289 o superior | 989 | FLUKE | 289
U INSTR | H | Nitrogeno | 300
U INSTR | H | Notebook de ultima generación | 4500 | GETAC | X500
U INSTR | H | Organizador plástico con divisiones | 30.81 | STANLEY | 14027
U INSTR | C | Pasta de pulir | 1
U INSTR | I | Patrón, registrador y generador de certificados/informe de calibración de PSV, el certificado debe contener el grafico de presión de apertura y recierre, % de error con respecto a set deseado. Presición de la medición 0,1% del FS. | 80000 | BENCHMARK | X500
U INSTR | H | Pinceles varias medidas | 10
U INSTR | I | Pinza amperométrica CA y CC Fluke 376 | 668 | FLUKE | 376
U INSTR | I | Pinza amperométrica FLUKE 376 | 668 | FLUKE | 376
U INSTR | H | Pinza de punta recta | 9.5 | PRO´SKIT | PM-754 | 2 | BANDEJA ROJA
U INSTR | H | Pinza de punta semicircular curva | 52.7 | BAHCO | 2427GC
U INSTR | H | Pinza de punta semicircular plana | 75 | BAHCO | 2430GC-160IP | 2 | BANDEJA ROJA
U INSTR | I | Pinza miliamperometrica Fluke 773 | SE REPITE
U INSTR | I | Pinza miliamperometrica Fluke 773 | 1885 | FLUKE | 773
U INSTR | I | Pinza mini amperometrica Fluke 771 | 1096 | FLUKE | 771
U INSTR | H | Pinza ò alicate corta cable mallado | 45 | LCT
U INSTR | H | Pinza pelacables | 20 | LCT | LY - 7
U INSTR | H | Pinza pico de loro - Bahco 224D | 16.25 | BAHCO | 224 D
U INSTR | H | PINZA UNIVERSAL | 45 | BAHCO | 2628S-180
U INSTR | H | PISTOLA DE AIRE CALIENTE | 144 | BOSCH | 060 194C 715
U INSTR | H | PISTOLA PARA APLICACIÓN FASTIX | 4
U INSTR | H | Pistola de calor para barras de silicona 50W | 20 | SUPRABOND
U INSTR | I | Pistola infrarroja de temperatura Fluke | 198 | FLUKE | 62-MAX
U INSTR | H | Plataforma Elevadora Hidráulica Manual, Marca: Lextral, Modelo: 7003 PHE 750 | 950 | MAQUIN PARTS
U INSTR | H | Precintos numerados para equipos calibrados | 50
U INSTR | H | Probador de baterias SLA de 2 a 12 Volt Cellchecker | 65 | CELLCHECKER
U INSTR | E | PROTECTOR FACIAL | 24 | 3 M | 6800
U INSTR | E | Protector auditivo | 16.35 | 3 M | H510P3E
U INSTR | E | PROTECTOR FACIAL | 24 | MSA | EN166 ES GT 29
U INSTR | E | PROTECTOR FACIAL CON FILTROS | 200 | 3 M | 6800
U INSTR | E | PROTECTOR FACIAL CON FILTROS | 200 | 3 M | 6800
U INSTR | I | Rastreador de cable Triplett Fox 3399 | 245 | TRIPLETT FOX | 3399
U INSTR | C | Resistencias varias potencias 250 ohm | 3
U INSTR | H | Rociador para limpieza 1 Lt | 1
U INSTR | C | Rollo de papel film | 1
U INSTR | C | Sella rosca para muy alta temperatura | 6
U INSTR | H | SISTEMA DE RESCATE EN ALTURA Y ESPACIOS CONFINADOS | 2250 | 3 M | ROLLGLISS 550
U INSTR | I | Sistema p/ inspección de valv. Con ultrasonido | 31500 | ULTRAPROBE | 10000
U INSTR | H | SISTEMA RETRACTIL INERCIAL DE 9 MTS CABLE DE ACERO | 695 | MSA | SRL
U INSTR | I | Software e interfase de comunicación para radares Vega Vegaconnet instalado en notebook | 6000
U INSTR | I | Software Valvelink SNAP-ON e interfase instalado en notebook | 6000
U INSTR | I | Software ValveSight de Valtek con licencia Diagnostic instalado en notebook | 6000
U INSTR | H | SOGA DE 1/2" x 30 MTS | 15
U INSTR | H | SOGA DE 1/2" x 30 MTS | 15
U INSTR | H | TABLET 10 " | 304.88 | SAMSUNG | 10 "
U INSTR | H | TALADRO A BATERIA MANDRIL 13 MM (2 BATERIAS) | 275 | MILWAUKEE | 18 VCC, MODELO 3604-259A
U INSTR | C | Talonario de protocolo de calibración (PSV-Transmisores-Switch-manómetros) | 1
U INSTR | I | TABURETE DIELECTRICO | 100 | LIAT | TAB-60
U INSTR | H | Terminal tetra movil ATEX Frec 380-430 Mhz, apta para utilizar en area clasificada, con auriculares y microfono para manos libres | 1500 | ATEX | MTP8550EX
U INSTR | I | Termohigrometro para aire comprimido TESTO 635-2 y sonda para medición a 10 BAR. | 635 | TESTO | 635-2
U INSTR | I | TERMOMETRO DE INFRAROJO | 198 | FLUKE | 62-MAX
U INSTR | H | TIJERA CORTA CHAPA | 34.88 | BAHCO | MA225
U INSTR | H | Tijera multi-uso | 35 | BAHCO | PN 2744
U INSTR | I | Torquímetro Snap On, dado: 1/2", rango 25 - 250 lbs/pie, TECH3R250 | 1184 | SNAP ON
U INSTR | H | TORRE LED M18 ROCKET | 263.98 | MILWAUKEE | 2130-20
U INSTR | H | Valija para guarda instrumentos | 70 | EXPLORER | 5326
U INSTR | H | Valija para guarda instrumentos | 70 | EXPLORER | 5326
U INSTR | H | Valija para notebook | 35
U INSTR | Eliminado | Analizador de proceso FLUKE 789 o superior
U INSTR | Eliminado | Balanza de precisión para pesaje de platos de PVSV
U INSTR | Eliminado | Bomba Enerpack de 10000 psi
U INSTR | Eliminado | Calibrador de Procesos Fluke 726
U INSTR | Eliminado | Calibrador de Procesos Fluke 744
U INSTR | Eliminado | Configurador HART con device descriptor actualizado mensualmente (AMS Trex o 475)
U INSTR | Eliminado | Luz de sincronización con captor inductivo
U INSTR | E | AMARRE DE SUJECION REGULABLE 1,5 MTS individual | 24.3 | ESLINGAR | WXECV 1020
U INSTR | C | BATERIA 9 V | 1.5 | A PEDIDO | CONSUMIBLES
U INSTR | C | BIROME | 0.5 | MENSUAL | CONSUMIBLES
U INSTR | C | CANDADO N ° 30 PARA CONSIGNACION | 2.29 | BIMESTRAL | CONSUMIBLES
U INSTR | C | CARTEL PARA CONSIGNACION | 2 | MENSUAL | CONSUMIBLES
U INSTR | C | CINTA AISLADORA COMUN | 1.63 | VINITAPE
U INSTR | C | CINTA AISLADORA SUPER 33 | 2.75 | 3M | SUPER 33 +
U INSTR | E | CINTA ANTITRAUMA | 5 | MSA
U INSTR | E | CONECTOR DE ANCLAJE individual | 6.15 | ESLINGAR | WXECOT 120
U INSTR | C | CONTAMATIC | 2.96 | CONTAMATIC | CONSUMIBLES
U INSTR | C | CONTAMATIC AIRE COMPRIMIDO | 6 | COMPIT OR | CONSUMIBLES
U INSTR | C | CUADERNO ESPIRAL CHICO | 2.5 | SEMESTRAL | CONSUMIBLES
U INSTR | C | DESOXIDANTE / PENETRIT WD 40 | 2.79 | MENSUAL | CONSUMIBLES
U INSTR | E | DOBLE COLA DE AMARRE RETRACTIL individual | 200 | MSA | MINI PFL V-TEC
U INSTR | C | ESTAÑO (ROLLO) | 7 | A PEDIDO | CONSUMIBLES
U INSTR | C | FASTIX EN TUBO | 3.32 | A PEDIDO | CONSUMIBLES
U INSTR | C | HOJA DE CUTER | 0.5 | MENSUAL | CONSUMIBLES
U INSTR | C | HOJA DE SIERRA | 1 | MENSUAL | CONSUMIBLES
U INSTR | C | MARCADOR INDELEBLE BLANCO PARA METALES | 3 | TRIMESTRAL | CONSUMIBLES
U INSTR | C | MARCADOR INDELEBLE NEGRO PARA TARJETAS DE CONSIGNACION | 3 | TRIMESTRAL | CONSUMIBLES
U INSTR | E | MOSQUETON individual | 6 | ESLINGAR | WXEMOS 002
U INSTR | C | MULTIPLICADOR DE CANDADO PARA CONSIGNACION | 2 | MENSUAL | CONSUMIBLES
U INSTR | C | PAÑO FRANELA | 1 | MENSUAL | CONSUMIBLES
U INSTR | C | PILAS AA | 0.36 | ENERGIZER | CONSUMIBLES
U INSTR | C | PILAS AAA | 0.36 | ENERGIZER | CONSUMIBLES
U INSTR | C | PRECINTOS LARGOS | 3.7 | A PEDIDO | CONSUMIBLES
U INSTR | C | PRECINTOS MEDIANOS | 3.7 | A PEDIDO | CONSUMIBLES
U INSTR | C | SILICONA | 4 | MENSUAL | CONSUMIBLES
U INSTR | C | TEFLON DE 3/4" | 1.5 | A PEDIDO | CONSUMIBLES
U INSTR | C | TEFLON DE 1/2" | 1.5 | A PEDIDO | CONSUMIBLES
U INSTR | C | TRAPOS POR 1 KG | 1 | MENSUAL | CONSUMIBLES
U INSTR | E | GUANTE FINO PALMA DE NITRILO | 2.13 | DPS | ULTRANE 553
U INSTR | E | GUANTE DE NITRILO-VINILO | 6.05 | MAPA | DEXILITE 383
U INSTR | E | GUANTE ANTI IMPACTO | 12 | GV03
U INSTR | E | ANTIPARRAS CLARAS | 10 | MSA | MAVERIK
U INSTR | E | ANTIPARRAS OSCURAS | 10 | MSA | MAVERIK
U INSTR | E | ANTIPARRAS ANTI EMPAÑO | 3.23 | MSA | FLEXIFOLD 240
U INSTR | E | ANTIPARRA TRANSPARENTE MSA | 9.43 | MSA | DUALFIT HDLFBLO2
U INSTR | E | ANTIPARRA OSCURA MSA | 9.43 | MSA | DUALFIT HDLFBLO1
U INSTR | E | MENTONERA PARA CASCO ELASTIZADA | 2.33 | MSA | BAR 101-AR
U INSTR | E | MAMEL DESCARTABLE DUPONT TYVEK BLA #XL | 11.67 | DUPONT | TYCHEM
U ELEC | C | Afloja tuercas tipo penetrit | 2 | WD-40 | ST02181
U ELEC | H | Alambre espiralado | 10 | BERKO | 22-27
U ELEC | H | Alargue de 20 metros, 20 A | 15
U ELEC | H | Alargue de 40 metros, 20 A | 30
U ELEC | C | Alcohol isopropílico | 2 | DELTA | SKU 580028
U ELEC | H | ALFOMBRA DIELECTRICA CLASE 4 | 245 | TYRCO
U ELEC | H | Alicate de corte lateral con mango aislante | 10.35 | BAHCO | 2151S-7A | 8 | BANDEJA ROJA
U ELEC | I | Analizador de calidad de redes, sondas amperometrica y estuche. | 11787 | FLUKE | 435/I3000/C345
U ELEC | H | Arco de sierra - Bahco 222 | 60 | BAHCO | 319
U ELEC | H | Armario de chapa puertas batientes para herramientas | 120
U ELEC | E | Arnes y cola de amarre | 172
U ELEC | H | Aspiradora industrial polvo/líquido 220 Volt | 219.5 | STANLEY | Sl18138
U ELEC | H | Bandeja plastica de 60 cm x 60 cm x 10 cm | 42.7
U ELEC | H | Barra Extension 255 mm.Enc.3/8 | 14 | STANLEY | 14268
U ELEC | H | Barra Extension 75 mm.Enc.3/8" | 10 | STANLEY | 14266
U ELEC | H | Barretin | 9 | STANLEY | 55-124
U ELEC | C | Baterias 9V | 1.5
U ELEC | H | Bloqueador llave termica a palanca | 7.75 | NORTH | 66133
U ELEC | H | Bloqueador miniatura universal de AL | 8 | NORTH | 66135
U ELEC | H | Bloqueador multipolar para interruptores | 22.75 | NORTH | 66858
U ELEC | H | Bloqueador unipolar para interruptor | 8.15 | NORTH | 66853
U ELEC | H | Bloqueador unversal termomagneticas | 8.76 | SCHNEIDER | 26970
U ELEC | H | Bloqueo eléctrico de disyuntores y termomagnetica | 9 | SIPSA | S2393
U ELEC | H | Bolso de Herramientas tipo marinero | 28
U ELEC | H | Cadena de plastico | 10 | MANYPLAST | C103AN
U ELEC | H | Caja de herramientas 18" | 50 | STANLEY | STST1-75518
U ELEC | H | Caja de herramientas13" | 35 | STANLEY | STST1-75515
U ELEC | H | Caja de herramientas25" | 70 | STANLEY | STST1-75521 | 6 | ESTANTES
U ELEC | I | Calibre con indicación digital | 41.95 | MITUTOYO | 500-197 B
U ELEC | E | Calzado de seguridad dielectrico | 70 | KAMET | 53001
U ELEC | I | Càmara digital fotogràfica 16 MP mínimo. | 57871.58 | CANON | EOS 2000D
U ELEC | I | Camara termografica | 8000 | FLUKE | TIX560
U ELEC | H | Camioneta pickup 4 x4, con cajoneras y morza de mesa instalada n°5, inversor (descripto anteriormente)
U ELEC | C | Candados y accesorios para bloqueo. | 100 | SIPSA | 460RED
U ELEC | E | Casco | 26 | MSA | V-GARD AZUL
U ELEC | C | Cemento de contacto instantaneo | 6.5 | FORTEX | 0,5 LTS
U ELEC | H | Cepillo de alambre fino | 5
U ELEC | H | Cepillo plástico para limpieza | 2.75 | SALZAMO | 2611
U ELEC | C | Cinta aisladora | 2.75 | 3M | SUPER 33 +
U ELEC | C | Cinta autosoldable | 4.2 | 3M | CONSUMIBLES
U ELEC | H | Cinta de aluminio autoadhesiva para tracing | 6 | 3M | 27U25
U ELEC | C | Cinta de enmascarar 48 X 50 MTRS | 1.5 | FENIX | Masking Tape
U ELEC | H | Cinta métrica de 8 m | 35.61 | STANLEY | 30-626
U ELEC | H | Cinta pasacables con alma de acero de 10 m | 15
U ELEC | H | Cinta polyester para tracing | 10 | 3M | 6925
U ELEC | E | Cola de amarre doble retractil, MSA mini PFL | 200 | MSA | MINI-PFL V-TEC
U ELEC | H | Compresor de aire 50 lts | 231.51 | GAMA | 50 LTS
U ELEC | I | Comprobador de rotación de fases Fluke 9040 | 489 | FLUKE | 9040
U ELEC | I | Comprobadores de resistencia de tierra tipo pinza. | 1400 | AEMC | 6416.
U ELEC | H | Conos naranjas | 4 | SEGUFER | 35014052
U ELEC | H | Convertidor de 12VCC a 220 VCA, x 2000 Watts (instalado en movil) | 170 | ENERGIT
U ELEC | H | Crimpeadora para terminales preaislados | 45 | LCT | LY-10
U ELEC | H | Cuter mediano metalico | 37 | STANLEY | 10-789
U ELEC | E | Delantal, guantes ( con un guantelete a la altura del codo ), gafas, ropa y botas restistente a: Desoxigenante, Alcalinizante, coagulante, Anti-incrustante, Bisulfito de sodio, Hipoclorito de sodio, Soda Caustica, Ácido Sulfúrico, Fosfato | 11.67 | TRIMESTRAL | CONSUMIBLES
U ELEC | H | Densímetro para electrolito de baterías acidas | 6.3 | EUROTECH | E1
U ELEC | H | Destornillador PHILLIP - 3 mm | 2.5 | BAHCO | P-3300-75
U ELEC | H | Destornillador PHILLIP - 5 mm | 2.5 | BAHCO | P-3001-25
U ELEC | H | Destornillador PHILLIP - 6 mm | 2.7 | BAHCO | P-3302--75
U ELEC | H | Destornillador PHILLIP - 7 mm | 2.9 | BAHCO | P-3303-100
U ELEC | H | Destornillador Plano 10 mm | 7.5 | BAHCO | P-31100-200
U ELEC | H | Destornillador Plano 4,0 mm | 4.75 | FLUKE | 2ISLS59
U ELEC | H | Destornillador Plano 5,5 mm | 5.25 | FLUKE | ISLS8
U ELEC | H | Destornillador Plano 6,5 mm | 6.25 | BAHCO | P-3165-100
U ELEC | H | Destornillador Plano 6,5 mm | 6.25 | BAHCO | P-3165-150
U ELEC | H | Destornillador Plano 6,5 mm | 6.25 | BAHCO | P-3165-175
U ELEC | H | Destornillador Plano 8 x 150 mm | 8.2 | BAHCO | P-3180-150
U ELEC | H | Destornillador Plano 8,0 mm | 8.2 | BAHCO | P-3180-200
U ELEC | I | Detector de 4 gases | 1600 | MSA | 4xr
U ELEC | I | Detector de tensión a distancia | 60 | LIAT | ALED.3
U ELEC | H | Detectores de tensión por contacto | 48 | FLUKE | 1AC II
U ELEC | H | Dispositivo para aterrizar y cortocircuitar con varilla de manipulacion. | 500 | WORK ITALIA | MT/PF25-50
U ELEC | H | Equipo autonomo de rescate, 15 min de autonomia | 2900 | ELSA/SCOTT | 15-MINUTOS | 9 | GENERAL
U ELEC | H | Escalera dieléctrica extensible hasta 5.1mts | 150 | FERPAK
U ELEC | H | Escalera multiuso articulada de AL | 150
U ELEC | H | Eslingas de acero | 100
U ELEC | H | Eslingas de poliester | 40 | ESLINGAR
U ELEC | C | Estaño | 7
U ELEC | H | Extractor de fusibles NH | 23 | SIEMENS | 3NX1 013
U ELEC | H | Faja 2000 Kg | 11 | ESLINGAR | WXE220600102
U ELEC | H | Faja 3000 Kg | 21 | ESLINGAR | WXE220750102
U ELEC | H | Fajas 1000 Kg | 5.2 | ESLINGAR | WXE220500101
U ELEC | E | Gafas comunes | 3.23
U ELEC | C | Grasa de contacto | 1.5 | WURTH | 90893 223
U ELEC | C | Grasa disipadora de calor | 1.5 | DELTA | 717
U ELEC | C | Grasa siliconada ( compuesto 111 ) | 1.5 | ALTPROS | JAX Hydro-Chain
U ELEC | H | Grasera Manual de 1 kg | 43 | STANLEY | 78031
U ELEC | H | Grilletes | 100
U ELEC | E | Guantes dielectrico de hasta 17000V | 85
U ELEC | E | Guantes dielectrico de hasta 500V | 40
U ELEC | E | Guantes dielectrico de hasta 7500V | 40
U ELEC | H | Handie profesional de comunicaciones (con canales operación y mantenimiento configurados) | 1181 | MOTOROLA
U ELEC | C | Hojas de sierra | 1 | BAHCO | 3905
U ELEC | H | Impresora multifunción (en base) | 648
U ELEC | I | Instrumento diagnostico de baterias | 3500 | FLUKE | BT 521
U ELEC | H | Isopo de limpieza esteril 2,5mm | 2 | DELTA | SKU 580018
U ELEC | H | Jgo de llaves de boca y anillo BAHCO desde 8mm a 25 mm | 120 | BAHCO | PU98
U ELEC | H | Juego de alicates y pinzas de servicio electronico. | 315 | BAHCO | JUEGO
U ELEC | H | Juego de limas - Bahco tipo cola de raton | 10 | BAHCO | 2-472-16-2-0
U ELEC | H | Juego de llaves Allen en mm - BONDUS 13 piezas | 19.5 | BAHCO | BE-9776
U ELEC | H | Juego de llaves Allen en pulgadas - BONDUS 13 piezas | 19.5 | BAHCO | BE-9785
U ELEC | H | Juego de llaves torx L 9 U | 24 | BAHCO | BE-9575
U ELEC | H | Juego de mechas acero rapido 25 P de 1 a 13 mm | 110 | HILTI | HSS-G
U ELEC | H | Juego de mechas copa para metal con encastre para taladro electrico | 120 | BAHCO | 3835-95
U ELEC | H | Juego de pinzas para anillos de retención | 33.23 | BAHCO | 2990
U ELEC | H | Juego de puntas para atornillador electrico | 20 | MAKITA | B-24985
U ELEC | H | Juego de tubos, encastre 1/2 milimetrico desde 8mm a 34 mm | 130 | BAHCO | S240
U ELEC | H | Juego de tubos, encastre 1/2 pulgada desde 3/8" a 1.3/16" | 150 | BAHCO | S240AF
U ELEC | H | Juego de tubos, encastre 1/4 milimetrico desde 4mm a 13 mm | 125.85 | BAHCO | 6715GE
U ELEC | H | Juego de tubos, encastre 1/4 pulgada desde 1/8" a 9/16" | 46 | BAHCO | S160AF
U ELEC | H | Juego de tubos, encastre 3/8 milimetrico desde 10mm a 22 mm | 560 | BAHCO | S530T
U ELEC | H | Juego de tubos, encastre 3/8 pulgada desde 5/16" a 1.1/4" | 560 | BAHCO | S330AF
U ELEC | H | Juego destornilladores perilleros PROSKIT 7 U | 22.11 | BREMEN
U ELEC | H | Kit para compresor, pistola de sopletear con tanque Vulcano | 68.6 | STANLEY | sck8
U ELEC | H | Lapiz overall de vibraciones | 1500 | FLUKE | 805
U ELEC | C | Lija al agua | 0.37 | TORMAX | 2600
U ELEC | H | Lima grande plana | 4.5 | BAHCO | 1-110...-2
U ELEC | H | Lima grande redonda | 4.5 | BAHCO | 1-230...-2
U ELEC | H | Lima grande triangular | 7.2 | BAHCO | 1-160...-2
U ELEC | C | Limpia contactos | 2.79 | WD-40 | ST03093
U ELEC | C | Limpia Mano | 2.76 | WURTH | 10893 900 0
U ELEC | C | Limpiador de circuitos electronicos Compitt | 2.96
U ELEC | H | Linterna manos libres | 10 | MILWAUKEE | 2122-21
U ELEC | H | Llave francesa N° 12 | 47 | BAHCO | 8073 S - A | 9 | BANDEJA ROJA
U ELEC | H | LLAVE FRANCESA N 10 |  | BAHCO |  | 2 | BANDEJA ROJA
U ELEC | H | Llave francesa N° 8 | 36.25 | BAHCO | 8072 S - A
U ELEC | H | Llave Stillson N° 14 | 75 | RIDGID | 31015
U ELEC | H | Llave Stillson N° 36 de Al | 395 | RIDGID | Al
U ELEC | H | Llave Stillson N° 8 | 65 | RIDGID | 31005
U ELEC | C | Lubricante WD40 | 2 | WD-40 | ST01995
U ELEC | E | Mameluco para quimicos DUPONT TYVEK resistente a :Desoxigenante, Alcalinizante, coagulante, Anti-incrustante, Bisulfito de sodio, Hipoclorito de sodio, Soda Caustica, Ácido Sulfúrico, Fosfato | 15.6 | DUPONT
U ELEC | H | Martillo Bolita de 200 g | 18 | BAHCO | 479-08
U ELEC | H | Martillo masa de 2 Kg - | 40 | BAHCO | 484
U ELEC | H | Masa de goma | 8 | STANLEY | 57-533
U ELEC | E | Mascara con filtro para vapores quimicos provenientes de Desoxigenante, Alcalinizante, coagulante, Anti-incrustante, Bisulfito de sodio, Hipoclorito de sodio, Soda Caustica, Ácido Sulfúrico, Fosfato | 275 | 3 M | 6800 | 54 | GENERAL
U ELEC | I | Medidor de aislamiento con Kit y alargues de puntas de medicion | 7874 | FLUKE | 1555 KIT
U ELEC | I | Medidor de Humedad y Temperatura (Termohigrómetro) | 609 | FLUKE | 971
U ELEC | H | Motogenerador portátil 5 KW | 450 | DAEWWO | GDA2300
U ELEC | I | Multimetro | 564 | FLUKE | 179
U ELEC | I | Multìmetro con medida de aislamiento | 724 | FLUKE | 1507
U ELEC | H | Muñequera antiestática | 9 | BIOSEIF | INANES001
U ELEC | H | Notebook de ultima generación | 4500 | GETAC | X500
U ELEC | H | Organizador plástico con divisiones | 30.81 | STANLEY | 14027
U ELEC | C | Paño de limpieza (bajo desprendimiento de pelusa) | 1.5
U ELEC | C | Pegamento siliconado transparente | 6 | ANAEROBICOS | 400528
U ELEC | C | Pegamento tipo poxirran | 4
U ELEC | I | PERTIGAS DE MANIOBRA (5 tramos) | 1150 | LIAT | SM-15-AP/AB
U ELEC | C | Pilas AA | 0.36 | ENERGIZER
U ELEC | C | Pilas AAA | 0.36 | ENERGIZER
U ELEC | H | Pinceles varias medidas | 10 | ESCODA | 9055
U ELEC | I | Pinza amperométrica | 668 | FLUKE | 376
U ELEC | H | Pinza articuladas | 20 | BAHCO | 7223-7225
U ELEC | H | Pinza Corta Cable 1.3/8" | 43 | PRO´SKIT | SR-537
U ELEC | H | Pinza de Fuerza Boca Recta | 11 | PRO´SKIT | PM731
U ELEC | H | Pinza de identación de terminales eléctricos | 6632 | GREENLEE | E12CCXLX11
U ELEC | H | Pinza de punta recta | 9.5 | PRO´SKIT | PM-754
U ELEC | H | Pinza de punta semicircular curva | 52.7 | BAHCO | 2427GC
U ELEC | H | Pinza de punta semicircular plana | 75 | BAHCO | 2430GC-160IP
U ELEC | H | Pinza ò alicate corta cable mallado | 45 | LCT
U ELEC | H | Pinza pelacables | 20 | LCT | LY - 7
U ELEC | H | PINZA UNIVERSAL | 45 | BAHCO | 2628S-180
U ELEC | H | PISTOLA DE AIRE CALIENTE | 144 | BOSCH | 060 194C 715
U ELEC | H | PISTOLA PARA APLICACIÓN FASTIX | 4 | HILTI | 270-P1
U ELEC | H | Platafoirma para escalera de AL multiuso | 30 |  | 1,2 mts
U ELEC | H | Porta soldador | 2
U ELEC | C | Presintos chicos - medianos - grandes | 10
U ELEC | E | PROTECTOR FACIAL | 24 | MSA | EN166 ES GT 29
U ELEC | H | REMACHADORA POP | 15 | STANLEY | 69-800
U ELEC | C | Remaches | 5
U ELEC | C | Repuesto de hojas de cuter | 1 | BAHCO | SQZ150003-SBL
U ELEC | H | Rociador para limpieza 1 Lt | 1 | RUMAR | PU12ES
U ELEC | H | ROTULADORA | 249.98 | BRADY | BMP41
U ELEC | C | Sella rosca | 4 | ANAEROBICOS | 400052
U ELEC | H | SISTEMA DE RESCATE EN ALTURA Y ESPACIOS CONFINADOS | 2250 | 3 M | ROLLGLISS 550
U ELEC | H | Soldador de estaño tipo pisola, 200 Wats, punta cerámica | 20 |  | 200 W | 7 | BANDEJA ROJA
U ELEC | C | Solvente dieléctrico x 5L | 2
U ELEC | H | TABLET 10 " | 304.88 | SAMSUNG | 10"
U ELEC | I | TABURETE DIELECTRICO | 340 | LIAT | TAB-60
U ELEC | H | TALADRO A BATERIA MANDRIL 13 MM (2 BATERIAS) | 275 | MILWAUKEE | 18 VCC, MODELO 3604-259A
U ELEC | C | Talonario de parte diario de cuadrilla | 1
U ELEC | C | Talonario de protocolo de verificacion (PAT-protecciones electricas-megados) | 1
U ELEC | I | TARIMA DIELECTRICA | 40 | REASA | FV-120-X
U ELEC | C | Teflon 1/2 - 3/4 | 3
U ELEC | I | TELURIMETRO Fluke 1621 con jabalinas, cableado y accesorios para medicion con alargues. | 1800 | FLUKE | 1621
U ELEC | C | Terminales de empalme LCT | 5
U ELEC | C | Terminales desnudos LCT | 5
U ELEC | C | Terminales pre aislados LCT | 5
U ELEC | C | Termocontraibles | 5 | 3M | SFTW-202A
U ELEC | H | Test probador de disyuntores | 10 | CAMBRE | 3600
U ELEC | H | TIJERA CORTA CHAPA | 34.88 | BAHCO | MA225 | 12 | BANDEJA ROJA
U ELEC | H | Tijera multi-uso | 35 | BAHCO | PN 2744
U ELEC | I | Torquimetro encastre de 1/4" (5 a 25 Nm) | 250 | BREMEN | 6235 (5 a 25 Nm)
U ELEC | I | Torquímetro regulable electronico con encastrecabeza intercambiable | 1000 | BAHCO | IZO-D
U ELEC | C | TRAPOS POR 1 KG | 1
U ELEC | H | TORRE LED M18 ROCKET | 263.98 | MILWAUKEE | 2130-20
U ELEC | H | Valija para guarda instrumentos | 70 | EXPLORER | 5326
U ELEC | C | Vaselina neutra | 2
U ELEC | H | Vasos en mm de encastre 3/8": 10, 11, 12, 13, 14,15 ,16 ,17 ,18 , 19, 20 y 21, 22, 24, 26, 28, 30mm | 100 | BAHCO
U ELEC | H | Vasos en pulgadas de encastre 3/8" de las siguientes medidas 1/4, 5/16, 11/32, 3/8, 7/16, 1/2, 9/16, 5/8, 11/16, 3/4, 13/16, 7/8. | 100 | BAHCO
U ELEC | H | Destornillador plano aislado 0,09x3" | 19.99 | FLUKE | ISLS3
U ELEC | H | VALIJA PARA GUARDAR MASCARA 3 M | 70 | EXPLORER | 5626
U ELEC | H | Terminal tetra movil ATEX Frec 380-430 Mhz, apta para utilizar en area clasificada, con auriculares y microfono para manos libres | 1500 | ATEX | MPT 8550EX
U ELEC | H | PUESTA A TIERRA BAJA TENSION | 450 | EQUIPOCV | CLASE 00
U ELEC | H | PUESTA A TIERRA BAJA TENSION | 450 | EQUIPOCV | CLASE 02
U ELEC | C | BIROME | 0.5 | N/A | N/A
U ELEC | C | BOLSA RESIDUO 110X80 MM AZUL por unidad | 3 | N/A | N/A
U ELEC | C | BOLSA RESIDUO 110X80 MM AMARILLA por unidad | 3 | N/A | N/A
U ELEC | C | BOLSA RESIDUO 110X80 MM BLANCA por unidad | 3 | N/A | N/A
U ELEC | C | BOLSA RESIDUO 110X80 MM NEGRA por unidad | 3 | N/A | N/A
U ELEC | E | CAMPERA DESCARNE PARA SOLDADOR | 3
U ELEC | C | CANDADO N ° 30 PARA CONSIGNACION | 2.29 | BIMESTRAL | CONSUMIBLES
U ELEC | C | CANDADO N° 40 PARA CAJONES DE HERRAMIENTAS | 2.29 | BIMESTRAL | CONSUMIBLES
U ELEC | C | CARTEL PARA CONSIGNACION | 2 | MENSUAL | CONSUMIBLES
U ELEC | E | CONECTOR DE ANCLAJE 1,20 MT | 6.15 | ESLINGAR | WXECOT 120
U ELEC | E | CONECTOR DE ANCLAJE 80 CM | 6.15 | ESLINGAR | WXECOT 80
U ELEC | C | CONTAMATIC AIRE COMPRIMIDO | 6 | COMPIT OR | CONSUMIBLES
U ELEC | C | CUADERNO ESPIRAL CHICO | 2.5 | SEMESTRAL | CONSUMIBLES
U ELEC | C | DISCO DE ALAMBRE 4" | 4
U ELEC | C | DISCO DE CORTE 14" P/SENSITIVA | 15
U ELEC | C | DISCO DE CORTE 4" | 2
U ELEC | C | DISCO DE CORTE 9" | 4
U ELEC | C | DISCO DE DEVASTE 4" | 3
U ELEC | C | DISCO DE DEVASTE 9" | 6
U ELEC | C | ELECTRODOS 2,5 MM POR KG | 7
U ELEC | E | GUANTE DE CONFORT PARA GUANTE DIELECTRICO | 4
U ELEC | E | GUANTE PARA ALTA TEMPERATURA | 15 | SKF | TMBA G11
U ELEC | E | GUANTES DE SOLDADOR | 15
U ELEC | C | MARCADOR INDELEBLE BLANCO PARA METALES | 3 | ARTLINE | 400XF
U ELEC | C | MARCADOR INDELEBLE NEGRO PARA TARJETAS DE CONSIGNACION | 3 | N/A | N/A
U ELEC | E | MASCARA COMUN RESPIRATORIA | 1.49 | 3 M
U ELEC | E | MASCARA DE SOLDAR FOTOCROMATICA | 85 | ESAB | A-20 | 4 | GENERAL
U ELEC | E | MASCARA PARA AMOLAR | 4.5
U ELEC | E | Mascara con filtro para vapores quimicos provenientes de Desoxigenante, Alcalinizante, coagulante, Anti-incrustante, Bisulfito de sodio, Hipoclorito de sodio, Soda Caustica, Ácido Sulfúrico, Fosfato | 275 | 3 M | 6800
U ELEC | E | MOSQUETON individual | 6 | ESLINGAR | WXEMOS 002
U ELEC | C | MULTIPLICADOR DE CANDADO PARA CONSIGNACION | 2 | MSAFE | MS - 01
U ELEC | C | PAÑO FRANELA | 1 | MENSUAL | CONSUMIBLES
U ELEC | C | POLIURETANO EXPANDIDO | 6.82 | TRIMESTRAL | CONSUMIBLES
U ELEC | C | PRECINTOS LARGOS | 3.7
U ELEC | C | PRECINTOS MEDIANOS | 3.7
U ELEC | E | PROTECCION MECANICA PARA GUANTE DIELECTRICO | 10
U ELEC | C | REPUESTO CARTUCHO NEGRO PARA ROTULADORA | 15
U ELEC | C | REPUESTO PARA ROTULADORA | 15
U ELEC | C | SILICONA | 4
U ELEC | E | CINTA ANTI TRAUMA TAREAS EN ALTURA | 8 | MSA
U ELEC | C | FILTROS 3 M 6003 (ORGANICOS Y ACIDOS) | 10 | 3 M | 6003
U ELEC | C | GUANTES MEDIO PASEO | 1.43 | FLEXICUER | 1039
U ELEC | C | GUANTE FINO PALMA DE NITRILO | 2.13 | DPS | ULTRANE 553
U ELEC | C | GUANTE DE NITRILO-VINILO | 6.05 | MAPA | DEXILITE 383
U ELEC | C | GUANTE ANTI IMPACTO | 12 | GV03
U ELEC | C | ANTIPARRAS OSCURAS | 10 | MSA | MAVERIK
U ELEC | C | ANTIPARRAS ANTI EMPAÑO | 3.23 | MSA | FLEXIFOLD 240
U ELEC | E | PROTECTOR AUDITIVO 3 M | 17.07 | 3 M | H510P3E 61321
U ELEC | C | ANTIPARRA TRANSPARENTE MSA | 9.43 | MSA | DUALFIT HDLFBLO2
U ELEC | C | ANTIPARRA OSCURA MSA | 9.43 | MSA | DUALFIT HDLFBLO1
U ELEC | C | MENTONERA PARA CASCO ELASTIZADA | 2.33 | MSA | BAR 101-AR
U ELEC | C | MAMEL DESCARTABLE DUPONT TYVEK BLA #XL | 11.67 | DUPONT | TYCHEM
U ELEC | E | ARNES P/CASCO NEG MSA FAS-TRACIII 312027 | 11.31 | MSA | FAS-TRACIII 312027
U ELEC | E | RODILLERA | 6.02 | NEOPRENE | 461
U ELEC | E | GORRO SOLDADOR | 3
U ELEC | E | CASCO V-GARD ROJO | 15.68 | MSA | 299934
U ELEC | E | GUANTE ANTI CORTE | 12.6 | DPS
U ELEC | E | MARCO PORTA VISOR PARA CASCO V-GARD | 13 | MSA | SOR60020
U ELEC | E | CLIP PARA USO SIN AUDITIVOS | 3 | MSA | SOR60022
MANTENIMIENTO | H | ACCESORIO COLOCACION PERNOS PAT | 708.79 | HILTI | X-BT / S-BT
MANTENIMIENTO | H | Aceitera de mano, recipiente metalico | 10.17 | BAHCO | BOD4500
MANTENIMIENTO | H | ACOPLE IMANTADO HEXAGONAL 10 MM PARA TALADRO | 3.25 |  |  | 22 | BANDEJA ROJA
MANTENIMIENTO | H | ACOPLE IMANTADO HEXAGONAL 3/8" PARA TALADRO | 3.25 |  |  | 22 | BANDEJA ROJA
MANTENIMIENTO | H | ACOPLE IMANTADO HEXAGONAL 5/16" PARA TALADRO | 2.9 |  |  | 13 | BANDEJA ROJA
MANTENIMIENTO | H | ADAPTADOR ARTICULADO PARA TUBO ENCASTRE DE 1/2" | 3.2 | BAHCO | 773
MANTENIMIENTO | H | ADAPTADOR SIERRA COPA DE 19 A 29 MM | 4
MANTENIMIENTO | H | ADAPTADOR SIERRA COPA DE 35 A 76 MM | 7
MANTENIMIENTO | H | ALFOMBRAS DIELECTRICAS | 200 |  | CLASE 2
MANTENIMIENTO | H | ALICATE CORTE DIAGONAL | 10.35 | BAHCO
MANTENIMIENTO | H | ALICATE DE CORTE AISLADO | 10.35
MANTENIMIENTO | I | ALINEADOR LASER DE POLEAS (MATRICES DE CANALES + 2 ALINEADORES) DOBLE REFLEJO PARA CORRECCION DE DESPLAZAMIENTO Y ANGULO | 2800 | SKF | TKBA 40
MANTENIMIENTO | H | Amoladora eléctrica 5" | 374 | HILTI | a bateria/sistema hombre muerto
MANTENIMIENTO | I | ANALIZADOR DE REDES TRIFASICAS | 1400 | FLUKE | 43 B
MANTENIMIENTO | I | ANEMOMETRO | 577 | FLUKE | 925
MANTENIMIENTO | H | Aparejo a cadena 1 TN | 230 | GAN-MAR
MANTENIMIENTO | H | Aparejo de cable acero 2 TN | 276.42 | GAN-MAR
MANTENIMIENTO | H | ARCO DE SIERRA COMPLETO | 60
MANTENIMIENTO | E | ARNES CUERPO ENTERO | 172 |  | N° de serie 24196020 | 9 | ARMARIO MADERA
MANTENIMIENTO | H | ARRESTALLAMA 3" | 25 |  |  | 2 | ARMARIO GRIS
MANTENIMIENTO | H | Aspiradora industrial 70 litros 220V | 240
MANTENIMIENTO | H | ATACARGA A CRIQUE DE 10 TN X 10 CM ANCHO DE CINTA | 7.5 | ESLINGAR | ECT-100-100-X-XX
MANTENIMIENTO | H | BALAS PARA PISTOLA DE IMPACTO HILTI | 30 | HILTI | PACK X 100 UNI
MANTENIMIENTO | H | BARRA DE EXTENSION 1/2" X 125 MM | 6.9 | BAHCO | 753
MANTENIMIENTO | H | BARRA DE EXTENSION 1/2" X 250 MM | 8.2 | BAHCO | 763
MANTENIMIENTO | H | BARRA DE FUERZA 3/4" | 17.5 |  | BAHCO 787
MANTENIMIENTO | H | BARRETA 3/4" x 1 MT | 10 |  |  | 3 | GENERAL
MANTENIMIENTO | H | BARRETA 3/4" x 1,5 MT | 14 |  |  | 3 | GENERAL
MANTENIMIENTO | C | BATERIA 9 V | 1.5
MANTENIMIENTO | H | BATERIA PARA TALADRO | 130 | MILLWAUKE | M18 XC 5.0
MANTENIMIENTO | H | Bateria para taladro roto-percutor Hilti | 100 | HILTI
MANTENIMIENTO | C | BIROME | 0.5 | N/A | N/A
MANTENIMIENTO | C | BOLSA RESIDUO 110X80 MM AZUL por unidad | 3 | N/A | N/A
MANTENIMIENTO | C | BOLSA RESIDUO 110X80 MM AMARILLA por unidad | 3 | N/A | N/A
MANTENIMIENTO | C | BOLSA RESIDUO 110X80 MM BLANCA por unidad | 3 | N/A | N/A
MANTENIMIENTO | C | BOLSA RESIDUO 110X80 MM NEGRA por unidad | 3 | N/A | N/A
MANTENIMIENTO | H | BOLSO PARA EQUIPO DE ARNES | 28
MANTENIMIENTO | H | BOLSO PARA ESLINGA | 28
MANTENIMIENTO | H | BOLSO PARA GRILLETES | 28
MANTENIMIENTO | H | BOLSO PARA GUANTES DIELECTRICOS | 28
MANTENIMIENTO | H | Bolso porta herramienta pistola de impacto | 15
MANTENIMIENTO | H | BOTIQUIN PARA VEHICULO | 5
MANTENIMIENTO | H | BROCHES PLASTICOS TCT | 10 |  | CLASE 2 | 40 | GENERAL
MANTENIMIENTO | H | CABEZA CRIQUE 3/4" | 118 | BAHCO | BAHCO 797
MANTENIMIENTO | H | CAJA DE HERRAMIENTAS 15" | 35 | STANLEY | REFORZADO | 12 | ESTANTES
MANTENIMIENTO | H | CAJA DE HERRAMIENTAS 19" | 50 | STANLEY | REFORZADO
MANTENIMIENTO | H | CAJA DE HERRAMIENTAS 24" | 70 | STANLEY | REFORZADO
MANTENIMIENTO | H | CAJA HERRAMIENTAS BAHCO S 400 (llaves combinadas y tubos enc 1/2") | 75 | BAHCO | S 400
MANTENIMIENTO | H | CAJA HERRAMIENTAS BAHCO SM/10 (tubos encastre 1/2" con puntas allen) | 55.15 | BAHCO | SM/10
MANTENIMIENTO | H | CALCULADORA | 10
MANTENIMIENTO | H | CALENTADOR DE RODAMIENTO POR INDUCCION | 2000 | SKF | TMBH 1
MANTENIMIENTO | I | CALIBRADOR DE LAZO DE CORRIENTE de 4 a 20 mA | 1458 | FLUKE | 789
MANTENIMIENTO | I | CALIBRE DIGITAL | 41.95 | MITUTOYO | 500-197 B
MANTENIMIENTO | I | CAMARA TERMOGRAFICA | 4000 | FLUKE | TI-105
MANTENIMIENTO | E | CAMPERA DESCARNE PARA SOLDADOR | 3
MANTENIMIENTO | C | CANDADO N ° 30 PARA CONSIGNACION | 2.29 | BIMESTRAL | CONSUMIBLES
MANTENIMIENTO | C | CANDADO N° 40 PARA CAJONES DE HERRAMIENTAS | 2.29 | BIMESTRAL | CONSUMIBLES
MANTENIMIENTO | H | CARGADOR DE BATERIA PARA TALADRO | 110 | MILLWAUKE | 18 VCC
MANTENIMIENTO | C | CARTEL PARA CONSIGNACION | 2 | MENSUAL | CONSUMIBLES
MANTENIMIENTO | H | CEPILLO MANUAL DE ACERO | 2
MANTENIMIENTO | C | CINTA AISLADORA COMUN | 1.63 | VINITAPE
MANTENIMIENTO | C | CINTA AISLADORA SUPER 33 | 2.75 | 3M | SUPER 33 +
MANTENIMIENTO | C | CINTA AUTO-SOLDABLE | 4.2 | 3M | CONSUMIBLES
MANTENIMIENTO | H | CINTA METRICA EN PULGADAS Y CENTIMETROS | 35.61 | STANLEY | 30-626
MANTENIMIENTO | H | CLAVOS PARA PISTOLA IMPACTO HILTI | 20 | HILTI
MANTENIMIENTO | E | COLA DE AMARRE RETRACTIL | 300 | MSA | SRL 9 MTS
MANTENIMIENTO | E | COLA DE AMARRE RETRACTIL DOBLE | 200 | MSA | MINI-PFL V-TEC
MANTENIMIENTO | E | COLA DE SUJECION REGULABLE 2 MT | 5 | ESLINGAR | WXECV 1020
MANTENIMIENTO | H | Compresor de Aire 2 HP 50 Litros | 231.51 | GAMA | 50 LTS | 3 | GENERAL
MANTENIMIENTO | I | COMPROBADOR DE INSTALACIONES ELECTRICAS (Ensayo Disyuntores, Medición PAT y Continuidad) | 1800 | FLUKE | FLK-1664FC
MANTENIMIENTO | E | CONECTOR DE ANCLAJE 1,20 MT | 6.15 | ESLINGAR | WXECOT 120
MANTENIMIENTO | E | CONECTOR DE ANCLAJE 80 CM | 6.15 | ESLINGAR | WXECOT 80
MANTENIMIENTO | H | CONO DE SEÑALIZACION | 4
MANTENIMIENTO | C | CONTAMATIC | 2.96 | CONTAMATIC | CONSUMIBLES
MANTENIMIENTO | C | CONTAMATIC AIRE COMPRIMIDO | 6 | COMPIT OR | CONSUMIBLES
MANTENIMIENTO | H | CONVERTIDOR 24 VCC A 220 VCA - 2500 W | 200 | ENERGIT |  | 3 | GENERAL
MANTENIMIENTO | H | CORTA FRIO CHATO LARGO 250 MM CON MANOPLA INCORPORADA | 15 | GHERARDI | CON 3 PUNTAS DIFERENTES
MANTENIMIENTO | C | CREMA LIMPIA MANOS | 3.2 | N/A | N/A
MANTENIMIENTO | C | CUADERNO ESPIRAL CHICO | 2.5 | SEMESTRAL | CONSUMIBLES
MANTENIMIENTO | H | CUTER PELA CABLE CON HOJA AUTO RETRACTIL | 37 | STANLEY | 10-789
MANTENIMIENTO | H | CUTTER HOJA AUTO RETRACTIL | 37 | STANLEY | 10-789 | 33 | BANDEJA ROJA
MANTENIMIENTO | H | DESCENSOR PARA TRABAJOS EN ALTURA | 2250 | DBI SALA | ROLLGLISS 550
MANTENIMIENTO | C | DESOXIDANTE / PENETRIT WD 40 | 2.79 | MENSUAL | CONSUMIBLES
MANTENIMIENTO | H | DESTORNILLADOR PERILLERO 3X200 | 3.25 | BAHCO | P-3300-200
MANTENIMIENTO | H | DESTORNILLADOR PERILLERO 3X75 | 2.9 | BAHCO | P-3230-75 | 53 | BANDEJA ROJA
MANTENIMIENTO | H | DESTORNILLADOR PHILIPS AISLADO 1 X 150 MM | 2.65 | BAHCO | 815VDE-1-150A | 20 | BANDEJA ROJA
MANTENIMIENTO | H | DESTORNILLADOR PHILIPS AISLADO 2 X 175 MM | 3.2 | BAHCO | 815VDE-2-175A | 14 | BANDEJA ROJA
MANTENIMIENTO | H | DESTORNILLADOR PLANO AISLADO 4 X 100 MM | 4.75 | BAHCO | 813VDE-4-100A | 27 | BANDEJA ROJA
MANTENIMIENTO | H | DESTORNILLADOR PLANO AISLADO 5 X 125 MM | 5.25 | BAHCO | 813VDE-5-125A | 17 | BANDEJA ROJA
MANTENIMIENTO | H | DESTORNILLADOR PLANO AISLADO 6 X 150 MM | 6.25 | BAHCO | 813VDE-6-150A
MANTENIMIENTO | H | DESTORNILLADOR PLANO AISLADO 8 X 175 MM | 8.2 | BAHCO | 813VDE-8-175A | 5 | BANDEJA ROJA
MANTENIMIENTO | H | DESTORNILLADOR PUNTA PLANA PARALELA DESNUDO 3 X 200 MM | 3.25 | BAHCO | P-3230-200
MANTENIMIENTO | H | DESTORNILLADOR PUNTA PLANA PARALELA DESNUDO 3 X 75 MM | 2.9 | BAHCO | P-3230-75
MANTENIMIENTO | I | DETECTOR DE MEZCLA EXPLOSIVA (CUATRO GASES) | 1600 | MSA | 4xr
MANTENIMIENTO | I | DETECTOR DE TENSION ACUSTICO P/PERTIGA ( IMPORTANTE RANGO DE 0 A 35 KV ) | 454 | AMPROBE | TIC 300 PRO
MANTENIMIENTO | H | DETECTOR DE TENSION PERSONAL P/ CASCO MEDIA-BAJA TENSIÓN | 60 | LIAT | ALED.3 | 30
MANTENIMIENTO | C | DISCO DE ALAMBRE 4" | 4
MANTENIMIENTO | C | DISCO DE CORTE 14" P/SENSITIVA | 15
MANTENIMIENTO | C | DISCO DE CORTE 4" | 2
MANTENIMIENTO | C | DISCO DE CORTE 9" | 4
MANTENIMIENTO | C | DISCO DE DEVASTE 4" | 3
MANTENIMIENTO | C | DISCO DE DEVASTE 9" | 6
MANTENIMIENTO | H | Dobladora de Caño de ½” a 2” | 80
MANTENIMIENTO | C | ELECTRODOS 2,5 MM POR KG | 7
MANTENIMIENTO | H | ELEMENTO BLOQUEO PARA CONSIGNACION DE DISYUNTOR | 6
MANTENIMIENTO | H | ELEMENTO BLOQUEO PARA CONSIGNACION DE LLAVES TERMICAS | 8
MANTENIMIENTO | H | EQUIPO AUTONOMO DE RESCATE | 2900 | ELSA/SCOTT | 15-MINUTOS
MANTENIMIENTO | H | EQUIPO HANDY CON CARGADOR | 1181.02 | MOTOROLA | ANTI-EXPLOSIVO
MANTENIMIENTO | H | ESCALERA DIELECTRICA EXTENSIBLE 3 MTS | 150 | FERPAK
MANTENIMIENTO | H | Escalera Tijera fibra de vidrio dieléctrica 8 escalones//Con plataforma de trabajo | 350
MANTENIMIENTO | H | ESCUADRA METALICA DE 90° | 6
MANTENIMIENTO | H | ESLINGA TEXTIL 1 MT X 1 TN | 5.2 | ESLINGAR
MANTENIMIENTO | H | ESLINGA TEXTIL 2 MT X 2 TN | 11 | ESLINGAR
MANTENIMIENTO | H | ESLINGA TEXTIL 3 MT X 3 TN | 21 | ESLINGAR
MANTENIMIENTO | H | ESPATULA DE 2" | 3
MANTENIMIENTO | C | ESTAÑO (ROLLO) | 7
MANTENIMIENTO | H | EXTRACTOR FUSIBLE NH | 23 | SIEMENS | 3NX1 013 | 8
MANTENIMIENTO | H | Extractor Hidráulico de poleas regulable | 110
MANTENIMIENTO | H | FAJA ATACARGA A CRIQUE 5 TN PARA ESCALERA MULTIUSO | 8.5 | ESLINGAR
MANTENIMIENTO | C | FASTIX EN TUBO | 3.32
MANTENIMIENTO | H | FICHA TESTE PRUEBA DISYUNTORES | 20 | CAMBRE | 3600
MANTENIMIENTO | H | Fuente regulable de 0 a 24 Volt AD / DC – 10 Amp. | 200 |  | UTP3315 | 4 | GENERAL
MANTENIMIENTO | H | FUNDA PARA PERTIGAS | 4
MANTENIMIENTO | H | Generador portatil a explosion 5,5KVA | 1600 | HONDA | EG6500CX
MANTENIMIENTO | H | GRASERA DE PIE POR 3 KG | 45 | VULCANO | GP 161
MANTENIMIENTO | H | GRASERA MANUAL 5 KG | 73.96 | VULCANO | G 6
MANTENIMIENTO | H | GRILLETE CORAZON DE 4 Tn | 45
MANTENIMIENTO | H | GRILLETE PARA FAJA 19 MM 3,2 TN S-281 | 42 | CROSBY | SLING SABER
MANTENIMIENTO | H | GRILLETE PARA FAJA 26 MM 6,25 TN S- 281 | 50 | CROSBY | SLING SABER
MANTENIMIENTO | E | GUANTE DE CONFORT PARA GUANTE DIELECTRICO | 4
MANTENIMIENTO | E | GUANTE DIELECTRICO CLASE 0 | 38.98 | CATU
MANTENIMIENTO | E | GUANTE DIELECTRICO CLASE 2 | 85 | CATU
MANTENIMIENTO | E | GUANTE PARA ALTA TEMPERATURA | 15 | SKF | TMBA G11
MANTENIMIENTO | E | GUANTES DE SOLDADOR | 15
MANTENIMIENTO | H | Guinche Pluma Hidráulico 2 Tn – Altura Maxima 2700 mm | 362.31
MANTENIMIENTO | C | HOJA DE CUTER | 0.5 | N/A | N/A
MANTENIMIENTO | C | HOJA DE SIERRA | 1 | N/A | N/A
MANTENIMIENTO | H | ILUMINACIONES LEDS CAMIONES (3 barras, 4 reflectores en caja) | 474
MANTENIMIENTO | H | IZADOR DE CARRETEL CABLE ( 2 TN O MAYOR) | 40
MANTENIMIENTO | H | JUEGO COMPLETO DE EXTRACTOR DE RODAMIENTO | 200 | SKF | SERIE TMMR.F
MANTENIMIENTO | H | JUEGO DE LLAVES T, DE 5 A 15 MM | 26.15
MANTENIMIENTO | H | JUEGO DE MECHAS ACERO 1 A 13 MM | 110 | EZETA
MANTENIMIENTO | H | JUEGO x 3 UNIDADES MACHO W 1/2 X 12 | 59 | URANGA | W 1/2X12
MANTENIMIENTO | H | KIT DE ILUMINACION (2 Tripodes + 2 Reflectores 12/24 VCC + 2 Alargues) | 230 | BIGSALE
MANTENIMIENTO | H | KIT HERRAMIENTAS AISLADAS 1000 VOLT | 223 | BAHCO | S1000V-M15
MANTENIMIENTO | H | LETRAS PARA PINTAR DE 100 MM | 17.96
MANTENIMIENTO | H | LIMA MEDIA CAÑA CON MANGO | 4 |  |  | 3 | BANDEJA ROJA
MANTENIMIENTO | H | LIMA PLANA CON MANGO | 4.5 |  |  | 7 | BANDEJA ROJA
MANTENIMIENTO | H | LIMA REDONDA CON MANGO | 4.5 |  |  | 4 | BANDEJA ROJA
MANTENIMIENTO | H | LIMA TRIANGULAR CON MANGO | 7.2 |  |  | 5 | BANDEJA ROJA
MANTENIMIENTO | H | LINTERNA ANTIEXPLOSIVA | 75
MANTENIMIENTO | H | LINTERNA PARA CASCO | 40 | 6 LED
MANTENIMIENTO | H | LLAVE ALLEN MILIMETRICAS 1,5 A 13 MM | 19.5 | BAHCO | BE 9770 | 1 | BANDEJA ROJA
MANTENIMIENTO | H | LLAVE ALLEN PULGADAS 1/16" A 9/16" | 26.35 | BAHCO | BE 9785 | 11 | BANDEJA ROJA
MANTENIMIENTO | H | LLAVE COMBINADA ACODADA 1/2"" | 4.25 | BAHCO
MANTENIMIENTO | H | LLAVE COMBINADA ACODADA 1/4"" | 3.5 | BAHCO
MANTENIMIENTO | H | LLAVE COMBINADA ACODADA 11/16"" | 6.45 | BAHCO
MANTENIMIENTO | H | LLAVE COMBINADA ACODADA 3/4"" | 9.45 | BAHCO
MANTENIMIENTO | H | LLAVE COMBINADA ACODADA 3/8"" | 3.5 | BAHCO
MANTENIMIENTO | H | LLAVE COMBINADA ACODADA 5/16"" | 7 | BAHCO
MANTENIMIENTO | H | LLAVE COMBINADA ACODADA 5/8"" | 8.5 | BAHCO
MANTENIMIENTO | H | LLAVE COMBINADA ACODADA 7/16"" | 4 | BAHCO
MANTENIMIENTO | H | LLAVE COMBINADA ACODADA 9/16"" | 4.5 | BAHCO
MANTENIMIENTO | H | LLAVE COMBINADA ACODADA 1 1/16" | 12 | BAHCO
MANTENIMIENTO | H | LLAVE COMBINADA ACODADA 1 1/4" | 20 | BAHCO
MANTENIMIENTO | H | LLAVE COMBINADA ACODADA 1 1/8" | 20 | BAHCO |  | 17 | ESTANTES
MANTENIMIENTO | H | LLAVE COMBINADA ACODADA 1 3/8" | 17 | BAHCO
MANTENIMIENTO | H | LLAVE COMBINADA ACODADA 1 5/16" | 33 | BAHCO
MANTENIMIENTO | H | LLAVE COMBINADA ACODADA 1 5/8" | 34 | BAHCO
MANTENIMIENTO | H | LLAVE COMBINADA ACODADA 1 7/16" | 32 | BAHCO |  | 17 | ESTANTES
MANTENIMIENTO | H | LLAVE COMBINADA ACODADA 1" | 17 | BAHCO
MANTENIMIENTO | H | LLAVE COMBINADA ACODADA 10 | 4 | BAHCO
MANTENIMIENTO | H | LLAVE COMBINADA ACODADA 11 | 4 | BAHCO
MANTENIMIENTO | H | LLAVE COMBINADA ACODADA 12 | 4 | BAHCO
MANTENIMIENTO | H | LLAVE COMBINADA ACODADA 13 | 4.25 | BAHCO
MANTENIMIENTO | H | LLAVE COMBINADA ACODADA 14 | 6 | BAHCO
MANTENIMIENTO | H | LLAVE COMBINADA ACODADA 15 | 6.5 | BAHCO
MANTENIMIENTO | H | LLAVE COMBINADA ACODADA 16 | 7 | BAHCO
MANTENIMIENTO | H | LLAVE COMBINADA ACODADA 17 | 8.5 | BAHCO
MANTENIMIENTO | H | LLAVE COMBINADA ACODADA 18 | 9.45 | BAHCO
MANTENIMIENTO | H | LLAVE COMBINADA ACODADA 19 | 9.45 | BAHCO
MANTENIMIENTO | H | LLAVE COMBINADA ACODADA 20 | 9.45 | BAHCO
MANTENIMIENTO | H | LLAVE COMBINADA ACODADA 21 | 10.3 | BAHCO
MANTENIMIENTO | H | LLAVE COMBINADA ACODADA 22 | 12 | BAHCO
MANTENIMIENTO | H | LLAVE COMBINADA ACODADA 23 | 13.7 | BAHCO
MANTENIMIENTO | H | LLAVE COMBINADA ACODADA 24 | 17 | BAHCO
MANTENIMIENTO | H | LLAVE COMBINADA ACODADA 25 | 17 | BAHCO
MANTENIMIENTO | H | LLAVE COMBINADA ACODADA 26 | 18 | BAHCO
MANTENIMIENTO | H | LLAVE COMBINADA ACODADA 27 | 19.5 | BAHCO
MANTENIMIENTO | H | LLAVE COMBINADA ACODADA 28 | 20 | BAHCO
MANTENIMIENTO | H | LLAVE COMBINADA ACODADA 29 | 20 | BAHCO
MANTENIMIENTO | H | LLAVE COMBINADA ACODADA 30 | 20 | BAHCO
MANTENIMIENTO | H | LLAVE COMBINADA ACODADA 5 | 3 | BAHCO
MANTENIMIENTO | H | LLAVE COMBINADA ACODADA 6 | 3 | BAHCO
MANTENIMIENTO | H | LLAVE COMBINADA ACODADA 7 | 3 | BAHCO
MANTENIMIENTO | H | LLAVE COMBINADA ACODADA 8 | 4 | BAHCO
MANTENIMIENTO | H | LLAVE COMBINADA ACODADA 9 | 4 | BAHCO
MANTENIMIENTO | H | LLAVE CRIQUE 3/4" BOCA-ANILLO | 15.49 | ROBUST
MANTENIMIENTO | H | LLAVE DE AJUSTE AISLADA 12 MM (FRANCESA) | 47 | BAHCO | 8073 S - A
MANTENIMIENTO | H | LLAVE DE AJUSTE AISLADA 18 MM (FRANCESA) | 60
MANTENIMIENTO | H | LLAVE DE AJUSTE AISLADA 8 MM (FRANCESA) | 36.25 | BAHCO | 8072 S - A
MANTENIMIENTO | H | LLAVE DE AJUSTE DISCO AMOLADORA | 3
MANTENIMIENTO | H | LLAVE DE IMPACTO 51 MM (2) | 40
MANTENIMIENTO | H | LLAVE DE IMPACTO 60 MM (2 3/8) | 40
MANTENIMIENTO | H | LLAVE DE IMPACTO 29 MM (1 1/8) | 40
MANTENIMIENTO | H | LLAVE DE IMPACTO 32 MM (1 1/4) | 40
MANTENIMIENTO | H | LLAVE DE IMPACTO 33 MM (1 5/16) | 40
MANTENIMIENTO | H | LLAVE DE IMPACTO 36MM X 205MM DE LONGITUD | 40
MANTENIMIENTO | H | LLAVE PARA CAÑO 14" | 27.75 | BAHCO | 142
MANTENIMIENTO | H | LLAVE TORX 1,5 A 10 MM | 24 | STANLEY |  | 9 | BANDEJA ROJA
MANTENIMIENTO | H | LLAVE TUBO ALTO IMPACTO 3/4" ENCASTRE DE 1/2 | 15 | BAHCO | GX 19
MANTENIMIENTO | H | MANGO A CRIQUET ENCASTRE 1/2" | 37 | BAHCO | 815 | 17 | BANDEJA ROJA
MANTENIMIENTO | H | MANGO A CRIQUET ENCASTRE 3/4" | 118 | BAHCO | 797
MANTENIMIENTO | H | MANGO DE FUERZA A CRIQUE 1/2" | 37 | BAHCO | 815
MANTENIMIENTO | H | MANGO DE FUERZA ARTICULADO 1/2" X 257 MM | 8.9 | BAHCO | 703 / A MP
MANTENIMIENTO | H | MANIJA DE FUERZA BERBIQUI 1/2" | 24.15 | BAHCO | 743
MANTENIMIENTO | H | MANIJA PORTA MACHOS | 10 | URANGA
MANTENIMIENTO | H | MANOPLA ACOPLABLE A LLAVE 1 1/2" | 0
MANTENIMIENTO | C | MARCADOR INDELEBLE BLANCO PARA METALES | 3 | ARTLINE | 400XF BLANCO
MANTENIMIENTO | C | MARCADOR INDELEBLE NEGRO PARA TARJETAS DE CONSIGNACION | 3 | N/A | N/A
MANTENIMIENTO | H | MARTILLO DE 1 KG | 5
MANTENIMIENTO | E | MASCARA COMUN RESPIRATORIA | 1.49 | 3 M
MANTENIMIENTO | E | MASCARA DE SOLDAR FOTOCROMATICA | 85 | ESAB | A-20
MANTENIMIENTO | E | MASCARA PARA AMOLAR | 4.5
MANTENIMIENTO | E | Mascara con filtro para vapores quimicos provenientes de Desoxigenante, Alcalinizante, coagulante, Anti-incrustante, Bisulfito de sodio, Hipoclorito de sodio, Soda Caustica, Ácido Sulfúrico, Fosfato | 275 | 3 M | 6800
MANTENIMIENTO | H | MAZA BRONCE DE 2 KG mango de Fibra | 80 | IMPACTOOLS |  | 1 | GENERAL
MANTENIMIENTO | H | MAZA BRONCE DE 5 KG mango de fibra | 80
MANTENIMIENTO | H | MAZA DE ACERO 2 KG MANGO FIBRA | 20.58 |  |  | 4 | GENERAL
MANTENIMIENTO | H | MAZA DE ACERO 5 KG MANGO FIBRA | 65.9
MANTENIMIENTO | H | MECHA DE VIDIA DE 10 MM | 5.5
MANTENIMIENTO | H | MECHA DE VIDIA DE 4 MM | 2
MANTENIMIENTO | H | MECHA DE VIDIA DE 6 MM | 4
MANTENIMIENTO | H | MECHA DE VIDIA DE 8 MM | 5
MANTENIMIENTO | H | MECHA ESCALONADA PARA METALES DE 20 A 34 MM | 15 | DE WALT | DW 1796 | 11 | BANDEJA ROJA
MANTENIMIENTO | H | MECHA ESCALONADA PARA METALES DE 4 A 12 MM | 13 | DE WALT | DW 1793
MANTENIMIENTO | H | Mecha para hormigon, de 1/2", para roto-percutor HILTI | 12 | HILTI | ENCASTRE SDS
MANTENIMIENTO | H | Mecha para hormigon, de 3/4", para roto-percutor HILTI | 16 | HILTI | ENCASTRE SDS
MANTENIMIENTO | H | Mecha para hormigon, de 3/8", para roto-percutor HILTI | 12 | HILTI | ENCASTRE SDS
MANTENIMIENTO | H | MECHA PARA MADERA 1/2" DIAMETRO AGUJERO X 345 MM DE LARGO | 4.9 | IRWIN |  | 18 | BANDEJA ROJA
MANTENIMIENTO | H | MECHA PARA MADERA 3/4" DIAMETRO AGUJERO X 300 MM DE LARGO | 7.9 | IRWIN |  | 21 | BANDEJA ROJA
MANTENIMIENTO | I | MEDIDOR DE ALTURA PARA LINEAS AEREAS | 50 | SUPA RULE | 600 E
MANTENIMIENTO | I | MEDIDOR DE VIBRACIONES | 100 | SKF | PRO IS CMVL 3600 - IS
MANTENIMIENTO | I | MEGHER 5 KV | 6457 | FLUKE | 1550 C FC
MANTENIMIENTO | H | Mesa levadiza hidráulica con ruedas capacidad 750 Kg Altura 1,5 mts. | 120
MANTENIMIENTO | H | Morsa N° 5 | 145 | BARBERO | N° 5 | 2 | GENERAL
MANTENIMIENTO | H | Morsa para Caños | 107.69
MANTENIMIENTO | H | MORZA N° 3 PARA MOVIL | 59.4 | BARBERO | N ° 3 | 1 | GENERAL
MANTENIMIENTO | E | MOSQUETON individual | 6 | ESLINGAR | WXEMOS 002
MANTENIMIENTO | I | MULTIMETRO | 1700 | FLUKE | 279FC/IFLEX
MANTENIMIENTO | I | MULTIMETRO DE ROTACION DE FASES | 489 | FLUKE | 9040
MANTENIMIENTO | C | MULTIPLICADOR DE CANDADO PARA CONSIGNACION | 2 | MSAFE | MS - 01
MANTENIMIENTO | H | NIVEL DE MANO DE 30 CM | 5.9
MANTENIMIENTO | H | NUMEROS PARA PINTAR DE 100 MM | 3.4
MANTENIMIENTO | H | PALA FORJADA PUNTA CORAZON CABO CORTO | 29.55 | GHERARDI
MANTENIMIENTO | H | PALA FORJADA PUNTA CUADRADA CABO CORTO | 31.9 | GHERARDI
MANTENIMIENTO | C | PAÑO FRANELA | 1 | MENSUAL | CONSUMIBLES
MANTENIMIENTO | H | PERILLERO PHILIPS DESNUDO 200 MM | 2.95 | BAHCO | P-3300-200
MANTENIMIENTO | I | PERTIGA MANIOBRA TRAMO PROLONGACON | 230 | LIAT | SM-15AP
MANTENIMIENTO | I | PERTIGA MANIOBRA TRAMO PROLONGACON | 230 | LIAT | SM-15AP
MANTENIMIENTO | I | PERTIGA MANIOBRA TRAMO PROLONGACON | 230 | LIAT | SM-15AP
MANTENIMIENTO | I | PERTIGA MANIOBRA TRAMO PROLONGACON | 230 | LIAT | SM-15AP
MANTENIMIENTO | I | PERTIGAS MANIOBRA TRAMO BASE | 230 | LIAT | SM-15AB
MANTENIMIENTO | H | PICO DE LORO AISLADA | 18.35 | BAHCO | 224C-240 | 7 | BANDEJA ROJA
MANTENIMIENTO | H | PICO DE PUNTA-PALA CON CABO | 18 | GHERARDI |  | 4 | GENERAL
MANTENIMIENTO | H | PIEDRA DE ESMERIL 4" PARA MAQUINA | 15 |  |  |  | GENERAL
MANTENIMIENTO | H | Piedra de esmeril de pie | 100
MANTENIMIENTO | C | PILAS AA | 0.36 | ENERGIZER
MANTENIMIENTO | C | PILAS AAA | 0.36 | ENERGIZER
MANTENIMIENTO | H | PINCEL DE 22" | 6
MANTENIMIENTO | H | PINCEL MEDIANO | 4
MANTENIMIENTO | I | PINZA AMPEROMETRICA | 668 | FLUKE | 376
MANTENIMIENTO | H | PINZA CORTA CABLE A CRIQUE | 125 | LCT | LK-325 A
MANTENIMIENTO | H | Pinza de indentar Hidráulica hasta 240 mm2 | 600 | LCT | Indentacion hexagonal | 1 | ESTANTES
MANTENIMIENTO | H | PINZA INDENTAR A CRIQUE TERMINALES LATON Y AISLADO KIT | 100 | LCT | LY - 5 D | 2 | BANDEJA ROJA
MANTENIMIENTO | H | PINZA INTENTAR MANUAL DE 10 A 120 MM | 152.92 | LCT | LY - 120
MANTENIMIENTO | I | PINZA PARA MEDIDA DE RESISTENCIA DE TIERRA | 2799 | FLUKE | 1630-2 FC
MANTENIMIENTO | H | PINZA PELA CABLE | 20 | LCT | LY - 7
MANTENIMIENTO | H | PINZA PUNTA PLANA AISLADA | 15 | BAHCO
MANTENIMIENTO | H | PINZA PUNTA REDONDA AISLADA | 12 | BAHCO
MANTENIMIENTO | H | PINZA UNIVERSAL AISLADA | 45 | BAHCO | 2628S-180
MANTENIMIENTO | H | PISTOLA DE AIRE CALIENTE | 144 | BOSCH | 060 194C 715
MANTENIMIENTO | H | Pistola de Impacto o Taqueteadora | 290 | HILTI | DX 460 | 3 | ESTANTES
MANTENIMIENTO | H | PISTOLA PARA APLICACIÓN FASTIX | 4
MANTENIMIENTO | H | PISTOLA PARA COMPRESOR DE AIRE CON RECIPIENTE PARA ROCIADO | 68.6 | STANLEY | sck8
MANTENIMIENTO | C | POLIURETANO EXPANDIDO | 6.82 | TRIMESTRAL | CONSUMIBLES
MANTENIMIENTO | C | PRECINTOS LARGOS | 3.7
MANTENIMIENTO | C | PRECINTOS MEDIANOS | 3.7
MANTENIMIENTO | E | PROTECCION MECANICA PARA GUANTE DIELECTRICO | 10
MANTENIMIENTO | H | PUESTA A TIERRA BAJA TENSION | 450 | EQUIPOCV | CLASE 02
MANTENIMIENTO | H | PUESTA A TIERRA MEDIA TENSION APLICACIÓN LINEA MT | 920 | LIAT | PT 710 |  | GENERAL
MANTENIMIENTO | H | PUNTAS PARA TALADRO MODELO PHILIPS LARGO 125 MM | 2 | BAHCO | K 3 C 125 H - 3
MANTENIMIENTO | H | PUNTERA PARA PERTIGA | 10 |  | LIAT GM-F2
MANTENIMIENTO | H | RED ATA CARGA PARA INTERIOR DE VEHICULO | 10
MANTENIMIENTO | H | REFLECTOR DE MANO 12V RECARGABLE | 30
MANTENIMIENTO | I | REGISTRADOR TRIFÁSICO DE ENERGIA | 4140 | FLUKE | 1736/INTL
MANTENIMIENTO | H | REGLA METALICA DE 40 CM, EN PG Y MM | 3 |  |  | 12 | BANDEJA ROJA
MANTENIMIENTO | H | REMACHADORA POP | 15 |  |  | 1 | BANDEJA ROJA
MANTENIMIENTO | C | REMACHES POP LARGO | 5
MANTENIMIENTO | C | REMACHES POP MEDIANO | 5
MANTENIMIENTO | C | REPUESTO CARTUCHO NEGRO PARA ROTULADORA | 15
MANTENIMIENTO | C | REPUESTO PARA ROTULADORA | 15
MANTENIMIENTO | H | ROTULADORA | 249.98 | BRADY | BMP41
MANTENIMIENTO | H | SIERRA COPA DE 19MM | 6
MANTENIMIENTO | H | SIERRA COPA DE 22MM | 6.8
MANTENIMIENTO | H | SIERRA COPA DE 25MM | 7
MANTENIMIENTO | H | SIERRA COPA DE 29MM | 7.5
MANTENIMIENTO | H | SIERRA COPA DE 35MM | 7.9
MANTENIMIENTO | H | SIERRA COPA DE 38MM | 8
MANTENIMIENTO | H | SIERRA COPA DE 44MM | 8.3
MANTENIMIENTO | C | SILICONA | 4
MANTENIMIENTO | H | SOGA DE 1/2" x 30 MTS | 15
MANTENIMIENTO | H | SOLDADOR DE ESTAÑO 100 W | 15 | VESUBIO | 100 W
MANTENIMIENTO | H | SOLDADORA INVERTER 200 AMP | 229.89
MANTENIMIENTO | H | STILSON 12" | 37.8 |  |  | 2 | BANDEJA ROJA
MANTENIMIENTO | H | STILSON 14" | 43 |  |  | 4 | BANDEJA ROJA
MANTENIMIENTO | H | STILSON 18" | 52 |  |  | 5 | ARMARIO GRIS
MANTENIMIENTO | H | TABLON PARA ESCALERA MULTIUSO ARTICULADA DE ALUMINIO | 15 | AL | 1,2 MTS
MANTENIMIENTO | I | TABURETE DIELECTRICO | 340 | LIAT | TAB-60
MANTENIMIENTO | I | TACOMETRO DIGITAL | 60 | SKF | TMRT 1
MANTENIMIENTO | H | TALADRO A BATERIA MANDRIL 13 MM (2 BATERIAS) | 275 | MILWAUKEE | 18 VCC, MODELO 3604-259A
MANTENIMIENTO | H | TALADRO ELECTRICO MANUAL ALTO IMPACTO | 100 | HILTI | a bateria
MANTENIMIENTO | H | Taladro Rotopercutor a Batería Hilti | 550 | HILTI | a bateria | 1 | ESTANTES
MANTENIMIENTO | C | TEFLON DE 3/4" | 1.5
MANTENIMIENTO | C | TELA ESMERIL 80 GRANOS | 0.4 | N/A | N/A
MANTENIMIENTO | I | TELURIMETRO | 5546 | FLUKE | 1623
MANTENIMIENTO | H | TENSIOMETRO DE CORREAS | 20 | SKF
MANTENIMIENTO | I | TERMOMETRO DE INFRAROJO | 198 | FLUKE | 62-MAX
MANTENIMIENTO | H | TERRAJA CON KIT DE MATRIZ 1/4"-1/2"-3/4"-1"-1y1/2"-2" | 450 | RIDGID | 12R | 6 | GENERAL
MANTENIMIENTO | H | TIJERA CORTA CABLE | 124 | LCT | LK 300
MANTENIMIENTO | H | TIJERA CORTA CABLE DE ACERO |  |  |  | 4 | GENERAL
MANTENIMIENTO | H | Tijera multi-uso | 35 | BAHCO | PN 2744
MANTENIMIENTO | H | TORQUEADOR A BATERIA ENCASTRE 1/2" | 270 | MILLWAUKE | 18 VCC
MANTENIMIENTO | I | TORQUIMETRO ENCASTRE 1/4" (5 a 25 N,m) | 77.75 | BREMEN | 6235 (5 a 25 Nm)
MANTENIMIENTO | I | TORQUIMETRO ENCASTRE 3/4" 150 A 700 NM | 1659 | CDI
MANTENIMIENTO | C | TRAPOS POR 1 KG | 1
MANTENIMIENTO | H | TUBO 1/2" X 1" | 25 | BAHCO
MANTENIMIENTO | H | TUBO 1/2" X 1/2" | 3 | BAHCO
MANTENIMIENTO | H | TUBO 1/2" X 10 | 3 | BAHCO
MANTENIMIENTO | H | TUBO 1/2" X 11 | 3 | BAHCO
MANTENIMIENTO | H | TUBO 1/2" X 11/16" | 3.76 | BAHCO
MANTENIMIENTO | H | TUBO 1/2" X 12 | 3 | BAHCO
MANTENIMIENTO | H | TUBO 1/2" X 13 | 3 | BAHCO
MANTENIMIENTO | H | TUBO 1/2" X 13/16" | 4 | BAHCO
MANTENIMIENTO | H | TUBO 1/2" X 14 | 3.5 | BAHCO
MANTENIMIENTO | H | TUBO 1/2" X 14MM DE 82MM DE LARGO | 4 | BAHCO | TM 14
MANTENIMIENTO | H | TUBO 1/2" X 15 | 5 | BAHCO
MANTENIMIENTO | H | TUBO 1/2" X 15/16" | 3.76 | BAHCO
MANTENIMIENTO | H | TUBO 1/2" X 16 | 3.76 | BAHCO
MANTENIMIENTO | H | TUBO 1/2" X 17 | 3.76 | BAHCO
MANTENIMIENTO | H | TUBO 1/2" X 19 | 4 | BAHCO |  | 5 | BANDEJA ROJA
MANTENIMIENTO | H | TUBO 1/2" X 19MM DE 82MM DE LARGO | 4.2 | BAHCO | TM 19
MANTENIMIENTO | H | TUBO 1/2" X 20 | 6 | BAHCO
MANTENIMIENTO | H | TUBO 1/2" X 21 | 7 | BAHCO
MANTENIMIENTO | H | TUBO 1/2" X 22 | 9 | BAHCO
MANTENIMIENTO | H | TUBO 1/2" X 23 | 11 | BAHCO
MANTENIMIENTO | H | TUBO 1/2" X 24 | 13.4 | BAHCO
MANTENIMIENTO | H | TUBO 1/2" X 25 | 15 | BAHCO
MANTENIMIENTO | H | TUBO 1/2" X 26 | 17 | BAHCO
MANTENIMIENTO | H | TUBO 1/2" X 27 | 28 | BAHCO
MANTENIMIENTO | H | TUBO 1/2" X 28 | 28 | BAHCO
MANTENIMIENTO | H | TUBO 1/2" X 29 | 28 | BAHCO
MANTENIMIENTO | H | TUBO 1/2" X 3/4" | 4.2 | BAHCO
MANTENIMIENTO | H | TUBO 1/2" X 3/8" | 4.2 | BAHCO
MANTENIMIENTO | H | TUBO 1/2" X 30 | 28 | BAHCO
MANTENIMIENTO | H | TUBO 1/2" X 5 | 2 | BAHCO
MANTENIMIENTO | H | TUBO 1/2" X 5/8" | 4 | BAHCO
MANTENIMIENTO | H | TUBO 1/2" X 6 | 2 | BAHCO
MANTENIMIENTO | H | TUBO 1/2" X 7 | 2 | BAHCO
MANTENIMIENTO | H | TUBO 1/2" X 7/16" | 2 | BAHCO
MANTENIMIENTO | H | TUBO 1/2" X 7/8" | 5 | BAHCO
MANTENIMIENTO | H | TUBO 1/2" X 8 | 2 | BAHCO
MANTENIMIENTO | H | TUBO 1/2" X 9 | 2 | BAHCO
MANTENIMIENTO | H | TUBO 1/2" X 9/16" | 3 | BAHCO
MANTENIMIENTO | H | TUBO 3/4" X 1" 1/2" | 17 | BAHCO
MANTENIMIENTO | H | TUBO 3/4" X 1" 1/4" | 16 | BAHCO
MANTENIMIENTO | H | TUBO 3/4" X 1" 1/8" | 15 | BAHCO
MANTENIMIENTO | H | TUBO 3/4" X 1" 5/8" | 25 | BAHCO
MANTENIMIENTO | H | TUBO 3/4" X 2" | 28 | BAHCO
MANTENIMIENTO | H | TUBO 3/4" X 2" 3/8" | 30 | BAHCO
MANTENIMIENTO | H | TUBO 3/4" X 3/4" | 15 | BAHCO
MANTENIMIENTO | E | PROTECCION FACIAL PARA ARCO ELECTRICO | 35 | MSA | PREMIUM EN166 ES GT 29 CLASE 2
MANTENIMIENTO | E | MARCO PORTA VISOR PARA CASCO V-GARD | 13 | MSA | SOR60020
MANTENIMIENTO | E | CLIP PARA USO SIN AUDITIVOS | 3 | MSA | SOR60022
MANTENIMIENTO | E | CINTA ANTI TRAUMA TAREAS EN ALTURA | 8 | MSA
MANTENIMIENTO | C | FILTROS 3 M 6003 (ORGANICOS Y ACIDOS) | 10 | 3 M | 6003
MANTENIMIENTO | C | GUANTES MEDIO PASEO | 1.43 | FLEXICUER | 1039
MANTENIMIENTO | C | GUANTE FINO PALMA DE NITRILO | 2.13 | DPS | ULTRANE 553
MANTENIMIENTO | C | GUANTE DE NITRILO-VINILO | 6.05 | MAPA | DEXILITE 383
MANTENIMIENTO | C | GUANTE ANTI IMPACTO | 12 | GV03
MANTENIMIENTO | C | ANTIPARRAS CLARAS | 10 | MSA | MAVERIK
MANTENIMIENTO | C | ANTIPARRAS OSCURAS | 10 | MSA | MAVERIK
MANTENIMIENTO | C | ANTIPARRAS ANTI EMPAÑO | 3.23 | MSA | FLEXIFOLD 240
MANTENIMIENTO | E | CASCO V-GARD AZUL | 15.68 | MSA | 299934
MANTENIMIENTO | E | PROTECTOR AUDITIVO 3 M | 17.07 | 3 M | H510P3E 61321
MANTENIMIENTO | C | ANTIPARRA TRANSPARENTE MSA | 9.43 | MSA | DUALFIT HDLFBLO2
MANTENIMIENTO | C | ANTIPARRA OSCURA MSA | 9.43 | MSA | DUALFIT HDLFBLO1
MANTENIMIENTO | C | MENTONERA PARA CASCO ELASTIZADA | 2.33 | MSA | BAR 101-AR
MANTENIMIENTO | C | MAMEL DESCARTABLE DUPONT TYVEK BLA #XL | 11.67 | DUPONT | TYCHEM
MANTENIMIENTO | E | ARNES P/CASCO NEG MSA FAS-TRACIII 312027 | 11.31 | MSA | FAS-TRACIII 312027
MANTENIMIENTO | E | RODILLERA | 6.02 | NEOPRENE | 461
MANTENIMIENTO | E | GORRO SOLDADOR | 3
MANTENIMIENTO | E | CASCO V-GARD ROJO | 15.68 | MSA | 299934
MANTENIMIENTO | E | GUANTE ANTI CORTE | 12.6 | DPS
MANTENIMIENTO | H | ESCALERA MULTIUSO ARTICULADA DE AL | 150
MANTENIMIENTO | H | VALIJA PARA GUARDAR RETRACTIL | 70 | EXPLORER | 5626
MANTENIMIENTO | H | VALIJA PARA GUARDAR MASCARA 3 M | 70 | EXPLORER | 5626
MANTENIMIENTO | H | Terminal tetra movil ANRIEXPLOSIVO | 1500 | AIRBUS | THR9 EX | 63 | GENERAL
MANTENIMIENTO | H | PUESTA A TIERRA BAJA TENSION | 450 | EQUIPOCV | CLASE 00
U INSTR | E | JUEGO DE LLAVES COMBINADAS EXTRA CORTAS |  | STANLEY | 90652 | 1 | BANDEJA ROJA